## Foglio1
GRUPPO |  | DESCRIZIONE | U.M. | PREZZO (EURO)
01 - EQUIPAGGIAMENTO DI CABINA ED ALIMENTATORI
01 – 000 CABINE
1 | 1 | SMONTAGGIO DI UN TRASFORMATORE AUTOREGOLATORE DI CORRENTE DA 80 A 100 kVA IN CABINA FUNZIONANTE E SUO TRASPORTO A DEPOSITO COMUNALE | corpo | 537.53
1 | 2 | TRASFORMATORE AUTOREGOLATORE DA 100 kVA - RAPPORTO 9000 V/20 A IN OPERA IN CABINA FUNZIONANTE - (fornitura e posa in opera) | cad. | € 4.514,25
1 | 3 | SMONTAGGIO E RIMONTAGGIO DI UN TRASFORMATORE AUTOREGOLATORE DA 100 kVA IN CABINA FUNZIONANTE. | corpo | € 1.021,24
1 | 4 | TRASFORMATORE SERIE DA 4 kVA, RAPPORTO 20/20 A OPPURE 20/7,5 A, FORNITURA A PIE' D'OPERA. - (fornitura) | cad. | 284.05
1 | 5 | TRASFORMATORE SERIE DA 5kVA, RAPPORTO 20/20 A, OPPURE 20/7,5 A, FORNITURA A PIE' D'OPERA. - (fornitura) | cad. | 300.19
1 | 6 | TRASFORMATORE SERIE DA 7 kVA, RAPPORTO 20/20 A, OPPURE 20/7,5 A, A PIE' D'OPERA. (fornitura) | cad. | 335.7
1 | 7 | TRASFORMATORE SERIE DA 14 kVA, RAPPORTO 20/20 A, FORNITURA A PIE' D'OPERA. - (fornitura) | cad. | 503.55
1 | 8 | MESSA IN OPERA DI UN TRASFORMATORE MONOFASE SERIE DA 4 A 14 kVA, - RAPPORTO 20/20 A OPPURE 20/7,5 A.- COMPRESO MENSOLE PER IL FISSAGGIO, ACCESSORI PER LA MONTANTE DEL CAVO, CASSETTA DI SEZ.PRIMARIO E SECONDARIA, E CORDA RAME ISOLATA CON PRESA DI TERRA - (posa in opera compreso tutti i materiali occorrenti escluso il solo trasformatore) | cad. | 907.86
1 | 9 | SMONTAGGIO O MONTAGGIO DI UN TRASFORMATORE SERIE DA 4 A 14 kVA, ESCLUSO LO SMANTELLAMENTO DELLA MONTANTE PRIMARIA | corpo | 279.71
1 | 10 | SMONTAGGIO DI UN TRASFORMATORE SERIE IN MUFFOLA DA 70 W A 1500 W IN TRINCEA APERTA, IN POZZETTO O IN CAMERETTA ESISTENTE | corpo | 66.42
1 | 11 | SMONTAGGIO E RIMONTAGGIO DI TRASFORMATORE UNITARIO SERIE IN MUFFOLA DA 70W 1500W, IN TRINCEA GIA' APERTA, IN CUNICOLO O IN POZZETTO | corpo | 99.62
1 | 12 | TRASFORMATORE IN MUFFOLA DA 750W 20/20A IN OPERA IN TRINCEA GIA' APERTA O IN CUNICOLO - (fornitura e posa in opera) | cad. | 135.41
1 | 13 | TRASFORMATORE IN MUFFOLA DA 1500VA 20/20A IN OPERA IN TRINCEA GIA' APERTA O IN CUNICOLO - (fornitura e posa in opera) | cad. | 173.63
1 | 14 | FORNITURA IN OPERA DI UN DISPOSITIVO DI RIDUZIONE DEL FLUSSO LUMINOSO, COMPOSTO DA UN MOTORE ASINCRONO DA 2,5HP, UN RIDUTTORE DI VELOCITA', UN ALBERO DI TRASMISSIONE, 11 RUOTE SCANNELLATE, 22 ANELLI DI FERRO, 11 MOLLE DI RICHIAMO, 11 CONTROPESI DI GHISA, 11 CORDE DI ACCIAIO ED UN COMMUTATORE COMPLETO DI LEVA PER COMANDO MOTORE. - (fornitura e posa in opera) | cad. | € 6.251,69
1 | 15 | MODULO TRASFORMATORE A CORRENTE COSTANTE (MTRCC), IN OPERA - (fornitura e posa in opera) | cad. | € 2.239,15
1 | 16 | MODULO ALIMENTAZIONE TRASFORMATORE DI RISERVA (MAR) PER CABINA DI DISTRIBUZIONE I.P. CLASSE 12KV DEL TIPO PROTETTTO PER INSTALLAZIONE ALL'INTERNO, COMPLETO DI UN SEZIONATORE TRIPOLARE A ROTAZIONE 12 KV-400A, E UN SEZIONATORE TRIPOLARE SOTTOCARICO CON TELAIO PORTAFUSIBILI 12 KV- 400A, IN OPERA - (fornitura e posa in opera) | cad. | € 5.857,40
1 | 17 | TRASFORMATORE DI CORRENTE 12KV, 10-20/5 A IN OPERA - (fornitura e posa in opera) | cad. | 417.87
1 | 18 | MODULO RISALITA SBARRE (MRS) PER CABINA DI DISTRIBUZIONE I.P. CLASSE 12 KV DEL TIPO PROTETTO PER INSTALLAZIONE ALL'INTERNO, SOTTO IN OPERA. - (fornitura e posa in opera) | cad. | € 1.371,35
1 | 19 | TRASFORMATORE DI TENSIONE 10.000/400V, 10KVA, PER INSTALLAZIONE ALL'INTERNO IN OPERA - (fornitura e posa in opera). | cad. | € 1.442,77
1 | 20 | MODULO TRASFORMATORE(MTR) PER CABINE DI DISTRIBUZIONE I.P. 12 KV, DEL TIPO PROTETTO PER INSTALLAZIONE ALL'INTERNO, COMPLETO DI SEZIONATORE TRIPOLARE A ROTAZIONE, IN OPERA - (fornitura e posa in opera) | cad. | € 3.966,65
1 | 21 | MODULO ARRIVO CAVO CON INTERRUTORE ( MAC-INT) PER CABINE DI DISTRIBUZIONE I.P. CLASSE 12KV, DEL TIPO PROTETTO PER INSTALLAZIONE ALL'INTERNO COMPLETO DI DUE SEZIONATORI TRIPOLARI A ROTAZIONE A COMANDO SIMULTANEO, KV 400A DI CUI UNO CON LAME DI TERRA E COMPLETO DI SOSTEGNO PER TERMINALE CAVO A 12 KV, IN OPERA - (fornitura e posa in opera) | cad. | € 4.109,71
1 | 22 | FORNITURA IN OPERA ARMADIO TELEFONICO COMPLETO DI APPARECCHIATURE INTERNE E CABLAGGIO DEI CAVI - (fornitura e posa in opera) | cad. | 504.06
1 | 23 | QUADRO COMPLETO PER 10 LINEE, PIU' REGISTRATORE AMPEROMETRICO, N. 10 AMPEROMETRI E MANIPOLATORE PER IL COMANDO A DISTANZA DEGLI INTERRUTORI E DELLA MEZZANOTTE - (fornitura e posa in opera) | cad. | € 7.474,63
1 | 24 | MODULO ALIMENTAZIONE TRASFORMATORE ( MAT) PER CABINE DI DISTRIBUZIONE I.P. CLASSE 12KV, DEL TIPO PROTETTO PER INSTALLAZIONE ALL'INTERNO COMPLETO DI DUE SEZIONATORI TRIPOLARI A ROTAZIONE 12KV 400A, UN SEZIONATORE BIPOLARE A ROTAZIONE 12 KV -400A, UN SEZIONATORE SOTTOCARICO CON TELAIO PORTAFUSIBILI 12KV-400A - (fornitura e posa in opera) | cad. | € 7.293,66
1 | 25 | QUADRO COMPLETO PER 5 LINEE PIU' REGISTRATORE AMPEROMETRICO, N.5 AMPEROMETRI E MANIPOLATORE PER IL COMANDO A DISTANZA DEGLI INTERRUTTORI E DELLA MEZZANOTTE - IN OPERA. - (fornitura e posa in opera) | cad. | € 6.912,72
1 | 26 | SMONTAGGIO O MONTAGGIO MODULO ARRIVO CAVO (MAC-INT) | corpo | 214.28
1 | 27 | SMONTAGGIO O MONTAGGIO INTERRUTTORE IN SF6 | corpo | 104.84
1 | 28 | SPOSTAMENTO DI UN ARMADIO DI TELECOMANDO COMPLETO | corpo | € 2.667,19
1 | 29 | SPOSTAMENTO DI UN QUADRO PER 10 LINEE, PIU' REGISTRATORE AMPEROMETRICO, MANIPOLATORE PER IL COMANDO A DISTANZA DELL'INTERRUTTORE E DELLA MEZZANOTTE | corpo | € 3.182,36
1 | 30 | SONDA ELETTRONICA PER RILEVAMENTO TIPO SEL/120/1+ UDS/44 IN OPERA SU APPOGGIO PREDISPOSTO. - (fornitura e posa in opera) | cad. | € 1.654,55
1 | 31 | SCOMPARTO "I" PER ARRIVO LINEA IN CABINA SECONDARIA 10KV COMPRENDENTE IMS DI PORTATA NOMINALE 440A ICC 16KA PER RETE MT 9-10KV - (fornitura e posa in opera) | cad. | € 1.122,21
1 | 32 | SCOMPARTO "TM" PER TRASFORMATORE MT/BT TENSIONE 20KV COMPRENDENTE IMS PORTATA NOMINALE 400 A ICC 16 KA - (fornitura e posa in opera) | cad. | € 1.425,37
1 | 33 | INTERRUTTORE A GAS SF6 PER INSTALLAZIONE ALL'INTERNO 10KV 20KA - (fornitura e posa in opera) | cad. | € 5.186,78
1 | 34 | SCOMPARTO "U" PER ALLOGGIAMENTO COMPLESSO DI MISURA IN CABINA SECONDARIA 10KV COMPRENDENTE IMS PORTATA NOMINALE 400A ICC 16 KA - (fornitura e posa in opera) | cad. | € 1.239,96
1 | 35 | IMPIANTO DI ILLUMINAZIONE PER CABINA I.P. A 5 LINEE COMPLETO DI CONDUTTORI, PRESE, ARMATURE, DIFFERENZIALE, IMPIANTO DI EMERGENZA, IN OPERA. - (fornitura e posa in opera) | cad. | € 2.107,20
1 | 36 | IMPIANTO ILLUMINAZIONE PER CABINA I.P. 10 LINEE COMPLETO DI CONDUTTORI, PRESE ARMATURE, DIFFERENZIALE IMPIANTO DI EMERGENZA -IN OPERA - (fornitura e posa in opera) | cad. | € 2.606,35
1 | 37 | IMPIANTO ELETTRICO LOCALE CONSEGNA E MISURA PER ADEGUAMENTO CABINA I.P. COMPOSTO COME SEGUE: - Impianto locale consegna costituito da: tubazione, giunzione, cassette di derivazione, interruttore, n. 2 prese e cavo in corda di rame flessibile da 2,5 mmq, - plafoniere 2x36w, 1 plafoniera di emergenza, 1 interruttore, - differenziale montanto su quadretto. - Impianto locale misura costituito da: tubazione isolante, giunzione, cassette di derivazione, - interruttore, prese e cavo in corda di rame flessibile da 2,5 mmq, - n. 1 plafoniera 2x 36 w - (fornitura e posa in opera) | cad. | 429.74
1 | 38 | TRASFORMATORE DI CORRENTE 100/5 IN OPERA - (fornitura e posa in opera) | cad. | 332.39
1 | 39 | FORNITURA DI UN FUSIBILE DI 10KV 25A 40KA - (fornitura e posa in opera) | cad. | 32.85
1 | 40 | SPANDENTE DI TERRA COMPLETO DI COLLEGAMENTO DI RAME DA 25 MMQ, IN OPERA ESCLUSO OPERE CIVILI.- (fornitura e posa in opera) | cad. | 61.89
1 | 41 | FORNITURA DI UN ESTINTORE POLVERE DA 6 KG - (fornitura e posa in opera) | cad. | 67.24
1 | 42 | FORNITURA E POSA IN OPERA DI UNITÀ DI PROTEZIONE TRASFORMATORE ARCO INTERNO 16 KA X 1S, COMPOSTA DA N. 1 INTERRUTOREDI MANOVRA SEZIONATORE 24KV-16KA-200A ; INDICATORI PRESENZA TENSIONE; N. 3 FUSIBILI VN=12KV IN= 40-80 A; COMANDO MANUALE ACCUMULO DI ENERGIA CON PLUS DI AP E PULS DI CHN; CONTATTI AUSILIARI SU IMS/SEZ (1NA+1NC+1CO ); BLOCCO A CHIAVE SU SEZIONATORE DI TERRA CHIAVE LIBERA IN POSIZIONE DI CHIUSO; BLOCCO A CHIAVE SU SEZIONATORE DI TERRA CHIAVE LIBERA IN POSIZIONE DI APERTO; BLOCCO A CHIAVE SU INTERRUTORE-SEZIONATORE DI TERRA CHIAVE LIBERA IN POSIZIONE DI APERTO; CANALINA SUPERIORE PER BASSA TENSIONE; LEVA DI MANOVRA; PANNELLO FINALE DI CHIUSURA QUADRO IN ACCIAIO ZINCATO VERSIONE ARCO INTERNO 16KA 1S.. | cad | € 6.266,63
1 | 43 | FORNITURA E POSA IN OPERA DI TRASFORMATORE TRIFASE INGLOBATO IN RESINA EPOSSIDICA DA 400KVA CON TENSIONE PRIMARIA 9000 V E TENSIONE SECONDARIA 400 V + N A VUOTO, COMPLETO DI CENTRALINA ELETTRONICA E N. 3 PT IN CASSETTA. | Cad | € 10.479,72
1 | 44 | FORNITURA E POSA IN OPERA DI TRASFORMATORE STATICO UR PN 9000 DA 60 KVA, COSTITUITO DA DISPOSITIVO PER LA MISURA DELLA RESISTENZA DI TERRA; PREDISPOSIZIONE PER IL TELECONTROLLO; PREDISPOSIZIONE PER IL MONITORAGGIO DELLE GRANDEZZE ANALOGICHE; SEZIONATORE DI PROTEZIONE PER LA MESSA A TERRA DEI CIRCUITI SERIE E COMPRESO I COLLEGAMENTI. | cad | € 47.799,87
1 | 45 | FORNITURA E POSA IN OPERA DI SCOMPARTO PER ALLOGGIO TRASFORMATORE COMPOSTA DA STRUTTURA IN LAMIERA PIANA CON FERITOIA DI VENTILAZIONE E BLOCCO PORTA A CHIAVE PER INTERBLOCCHI. | Cad | € 2.132,99
1 | 46 | FORNITURA E POSA IN OPERA DI TRASFORMATORE TRIFASE INGLOBATO IN RESINA EPOSSIDICA DA 630KVA CON TENSIONE PRIMARIA 9000 V E TENSIONE SECONDARIA 400 V + N A VUOTO, COMPLETO DI CENTRALINA ELETTRONICA E N. 3 PT IN CASSETTA. | Cad | € 12.850,20
1 | 47 | FORNITURA E POSA IN OPERA DI CASSETTA DI SEZIONAMENTO PER IMPIANTI IN SERIE | Cad | 693.92
01 - 100 ALIMENTATORI
1 | 100 | ALIMENTATORE PER LAMPADA AL SODIO A.P. 70 W IMPIANTO SERIE, INSTALLAZIONE SOTTERRANEA, ISOLAMENTO 6 kV, IN OPERA. - (fornitura e posa in opera compreso accessori) | cad. | 148.84
1 | 101 | ALIMENTATORE PER LAMPADA AL SODIO A.P. 100 W IMPIANTO SERIE, INSTALLAZIONE SOTTERRANEA, ISOLAMENTO 6 kV, IN OPERA. - (fornitura e posa in opera compreso accessori) | cad. | 129.64
1 | 102 | ALIMENTATORE PER LAMPADA AL SODIO A.P. 150 W IMPIANTO SERIE, INSTALLAZIONE SOTTERRANEA, ISOLAMENTO 6 kV, IN OPERA. - (fornitura e posa in opera compreso accessori) | cad. | 153.49
1 | 103 | ALIMENTATORE PER LAMPADA AL SODIO A.P. 250 W IMPIANTO SERIE, INSTALLAZIONE SOTTERRANEA, ISOLAMENTO 6 kV, IN OPERA. - (fornitura e posa in opera compreso accessori) | cad. | 142.55
1 | 104 | ALIMENTATORE PER LAMPADA AL SODIO A.P. 400 W IMPIANTO SERIE, INSTALLAZIONE SOTTERRANEA, ISOLAMENTO 6 kV, IN OPERA. - (fornitura e posa in opera compreso accessori) | cad. | 149.35
1 | 105 | ALIMENTATORE PER LAMPADA SODIO AP 70W PER IMPIANTO SERIE, INSTALLAZIONE ALL'APERTO, ISOLAMENTO 6 KV IN OPERA - (fornitura e posa in opera) | cad. | 126.89
1 | 106 | ALIMENTATORE PER LAMPADA 100W SODIO AP PER IMPIANTO SERIE, INSTALLAZIONE ALL'APERTO, ISOLAMENTO 6 KV IN OPERA - (fornitura e posa in opera) | cad. | 125.86
1 | 107 | ALIMENTATORE PER LAMPADA SODIO AP DA 150W PER IMPIANTO SERIE, INSTALLAZIONE ALL'APERTO ISOLAMENTO 6 KV IN OPERA - (fornitura e posa in opera) | cad. | 132.32
1 | 108 | ALIMENTATORE PER LAMPADA 250W S.A.P. PER IMPIANTO SERIE, INSTALLAZIONE ALL'APERTO, IN OPERA - (fornitura e posa in opera) | cad. | 139.55
1 | 109 | ALIMENTATORE PER LAMPADA SODIO AP DA 400W PER IMPIANTO SERIE, INSTALLAZIONE ALL'APERTO IN OPERA - (fornitura e posa in opera) | cad. | 144.71
1 | 110 | FORNITURA IN OPERA DI COMPLESSO DI ALIMENTAZIONE PER PROIETTORE ICARO - composto da: - trasformatore toroidale da 60VA-12V - disco in nylon - disco in gomma - (fornitura e posa in opera) | cad. | 80.57
1 | 111 | Modulo di protezione generale in Media Tensione, norma DK5600, con protezione arco interno su 4 lati 16 kA per 1 sec., completo di : n° 1 Interrutore a gas SF6 da 24 kV-16kA -630 A ; n° 1 Sezionatore; n° 3 TA da 100 - 200 A/5A a relè di massima corrente 50 - 51; n° 1 Toroide mopolare per protezione di terra; Comando manuale interrutore tipo RI; Contatti ausiliari su interrutori; Blocco a chiave su interrutore; Sganciatore semplice di apertura; Blocco a chiave su interrutore; Blocco a chiave su sezionatore di terra; Blocco a chiave su sezionatore; Traversa di isolatori capacitivi e lampade visualizzatore rete; Protezione a microprocessore: (fornitura e posa in opera) | cad. | € 16.191,32
1 | 112 | Modulo risalita sbarre con protezione arco interno su 4 lati 16kA per 1 sec. - Dim 375*2200* 1160 mm., completo di: Sbarra corrente nominale 630 A; Tensione nominale 24 kV; Presenza tensione; Cella bassa tensione di dim. 374*450 mm. ; Resistenza anticondensa 50W - 220 V regolata da termostato e protetta da fusibili. | cad.
€ 3.192,68
01 - 200 REATTORI
1 | 200 | REATTORE PER LAMPADA A BULBO FLUORESCENTE DA 125 W PER PER IMPIANTI SERIE A 20 A, INSTALLAZIONE SOTTERRANEA, IN OPERA - (fornitura e posa in opera compreso accessori) | cad. | 155.29
1 | 201 | REATTORE PER LAMPADA A BULBO FLUORESCENTE DA 250 W PER IMPIANTI SERIE A 20 A, IN OPERA INSTALLAZIONE SOTTERRANEA | cad. | 154
1 | 203 | REATTORE TIPO SERIE PER LAMPADE DA 125W HGB.F ESTERNO IN OPERA - (fornitura e posa in opera) | cad. | 127.67
1 | 204 | REATTORE PER LAMPADA A BULBO FLUORESCENTE DA 400 W PER IMPIANTI SERIE A 20 A, IN OPERA INSTALLAZIONE SOTTERRANEA - (fornitura e posa in opera compreso accessori) | cad. | 171.05
1 | 205 | SMONTAGGIO O MONTAGGIO DI UN REATTORE DA 70W A 150W SODIO B.F. PER INSTALLAZIONE ESTERNA | corpo | 74.99
1 | 206 | SMONTAGGIO O MONTAGGIO DI UN REATTORE SERIE DA 250W A 400W SODIO B.F. PER INSTALLAZIONE ESTERNA | corpo | 74.99
1 | 207 | ACCENDITORE A QUATTRO FILI PER LAMPADE A SCARICA DA 70 W A 400W | corpo
17.84
1 | 208 | REATTORE PER LAMPADA A SODIO ALTA PRESSIONE NaAP DA 100W | corpo
17.84
02 - CAVI ELETTRICI E CORDE
02 - 000 CAVI
2 | 1 | CAVO UNIPOLARE 1x10mmq ISOLATO A 2000V A PIE' D'OPERA.
|  | (solo fornitura) | ml | 1.4
2 | 2 | CAVETTO BIPOLARE IN RAME DELLA SEZIONE 2x2,5 MMQ - A PIE' D'OPERA
|  | (solo fornitura) | ml | 0.38
2 | 3 | CAVO CONCENTRICO IN RAME DELLA SEZIONE 3x6+6 MMQ
|  | (solo fornitura) | ml | 1.37
2 | 4 | CAVO BT 1x16 mmq TIPO RG5-R/4 A PIE D'OPERA
|  | (solo fornitura) | ml | 0.38
2 | 5 | CAVO BT 1x6 mmq TIPO UG5-R/4 A PIE D'OPERA
|  | (solo fornitura) | ml | 0.26
2 | 6 | CAVO UNIPOLAREx16 MMQ ISOLATO CON RESINA SPECIALE SINTALFA O SINTENAX, CON NASTRO DI RAME PROTETTO CON MATERIALE TERMOPLASTICO, ISOLATO A 6 KV, IN OPERA IN TUBAZIONE PREDISPOSTA O NELL'INTERNO DEI PALI
|  | (fornitura e posa in opera) | ml | 7.38
2 | 7 | CAVO UNIPOLAREx10 MMQ ISOLATO A 2000V CON RESINA SPECIALE SINTALFA O SINTENAX, CON NASTRO DI RAME PROTETTO CON MATERIALE TERMOPLASTICO, ISOLATO A 6 KV, IN OPERA IN TUBAZIONE PREDISPOSTA O NELL'INTERNO DEI PALI
|  | (fornitura e posa in opera) | ml | 6.87
2 | 8 | CAVO UNIPOLARE 16 MMQ ISOLATO CON RESINA SPECIALE SINTALFA O SINTEMAX, CON NASTRO DI RAME PROTETTO CON GUAINA DI MATERIALE TERMOPLASTICO, ISOLATO A 6 kV, IN OPERA IN TRINCEA GIA' APERTA ESCLUSO LA FORNITURA DEI MATTONI, IN TUBAZIONE O NELL'INTERNO DEI PALI.
|  | (fornitura e posa in opera) | ml | 9.12
2 | 9 | CAVO UNIPOLARE 1x10 MMQ ISOLATO A 2000 V, IN OPERA. IN TRINCEA GIA' APERTA, ESCLUSA LA FORNITURA DEI MATTONI, O NELL'INTERNO DEI PALI.
|  | (fornitura e posa in opera) | ml | 6.85
2 | 10 | CAVETTO BIPOLARE IN RAME DELLA SEZIONE 2X2,5 MMQ IN OPERA IN TRINCEA GIA' APERTA ESCLUSO LA FORNITURA DEI MATTONI, IN TUBAZIONE O NELL'INTERNO DEI PALI.
|  | (fornitura e posa in opera) | ml | 5.29
2 | 18 | CORDA DI ACCIAIO DA 50 MMQ IN OPERA.IN TRINCEA GIA' APERTA ESCLUSO LA FORNITURA DEI MATTONI.
|  | (fornitura e posa in opera) | ml | 2.79
2 | 19 | CAVO A 20 COPPIE IN OPERA
|  | (fornitura e posa in opera) | ml | 5.24
2 | 20 | CAVO ESTRUSO 1x95 mmq FORNITO E POSTO IN CUNICOLO DI CABINA
|  | (fornitura e posa in opera) | ml | 7.61
2 | 21 | CORDA DI RAME DA 35 MMQ, FORNITA E POSTA IN OPERA IN TRINCEA GIA' APERTA, ESCLUSA LA FORNITURA DI MATTONI.
|  | (fornitura e posa in opera) | ml | 4.93
2 | 23 | CAVETTO BIPOLARE IN RAME DELLA SEZIONE 2x2,5 MMQ, IN OPERA IN TUBAZIONE O NELL'INTERNO DEI PALI
|  | (fornitura e posa in opera) | ml | 3.87
2 | 28 | FORNITURA E POSA IN CUNICOLO DI CABINA CAVO MT AD ELICA VISIBILE 3x1x150 ARC1HRLx/32
|  | (fornitura e posa in opera) | ml | 28.89
2 | 29 | CAVO BT CONCENTRICO G5CR4 1x6+6C A PIE' D'OPERA
|  | (fornitura) | ml | 0.75
2 | 30 | CAVO BT CONCENTRICO IN RAME SEZ. 3x25+25MMQ IN OPERA SU PALIFICAZIONE
|  | (fornitura e posa in opera) | ml | 7.36
2 | 31 | CAVO BT CONCENTRICO IN RAME DELLA SEZ. 3x6+6MMQ IN OPERA ENTRO TUBAZIONE PREDISPOSTA
|  | (fornitura e posa in opera) | ml | 2.21
2 | 32 | CAVO BT CONCENTRICO IN RAME DELLA SEZ. 3x6+6MMQ IN OPERA ENTRO TUBAZIONE PREDISPOSTA
|  | (fornitura e posa in opera) | ml | 1.93
2 | 33 | BRETELLA OTTICA PER FIBRA OTTICA TIPO 62,5/125 ST/ST IN OPERA
|  | (fornitura e posa in opera) | cad. | 92.19
2 | 34 | CAVO IN FIBRA OTTICA ARMATO MULTIMODALE TIPO TIGHT A 2 FIBRE IN OPERA
|  | (fornitura e posa in opera) | ml | 7.28
2 | 35 | CAVO IN FIBRA OTTICA ARMATO MULTIMODALE TIPO TIGHT A 8 FIBRE IN OPERA
|  | (fornitura e posa in opera) | ml | 9.17
2 | 36 | CAVO IN FIBRA OTTICA ARMATO MULTIMODALE TIPO TIGHT A 12 FIBRE IN OPERA
|  | (fornitura e posa in opera) | ml | 11.24
2 | 37 | CAVO ELETTRICO COASSIALE TIPO RG59 IN OPERA
|  | (fornitura e posa in opera) | ml | 2.58
2 | 38 | CAVO ELETTRICO TIPO FG7OR SEZIONE 3X2,5 MMQ IN OPERA
|  | (fornitura e posa in opera) | ml | 6.24
2 | 39 | CAVO ELETTRICO TIPO FG7OR SEZIONE 3X2,5 MMQ A PIE' D'OPERA
|  | (fornitura) | ml | 2.1
2 | 40 | CAVO FG7OR 5X1,5 mmq
|  | (fornitura e posa in opera) | ml | 3.25
2 | 41 | CAVO FG7OR 1X25 mmq
|  | (fornitura e posa in opera) | ml | 3.4
2 | 42 | CAVO FG7OR 1X50 mmq
|  | (fornitura e posa in opera) | ml | 5.25
2 | 43 | CAVO N07V-K 1X16 mmq
|  | (fornitura e posa in opera) | ml | 1.35
2 | 44 | CONVERTITORE PER FIBRA OTTICA COMPLETO DI BRETELLE
composto da: Convertitore per fibra ottica n° 2 Bretella monofibra n° 2 Tasselli di fissaggio ad espansione
|  | (fornitura e posa in opera) | cad. | 475.35
2 | 45 | CAVO DATI DA ESTERNO PER SISTEMA DIGILUX
|  | (fornitura e posa in opera) | ml | 4.03
2 | 46 | CAVO AUDIO DA ESTERNO PER SISTEMA DIGILUX
|  | (fornitura e posa in opera) | ml | 4.18
2 | 47 | FORNITURA DI UN METRO DI CAVO UNIPOLARE SINTENAX SEZIONE 50MMQ 10KV IN OPERA IN CORSETTO O TUBAZIONE
|  | (fornitura e posa in opera) | ml | 5.26
2 | 48 | FORNITURA E POSA IN OPERA DI CAVO ELETTRICO FLESSIBILE ISOLATO SEZ. 2X6 MMQ. | ml | € 1.97
02 - 100 LAVORAZIONI
2 | 100 | SMONTAGGIO E RIMONTAGGIO CAVI IN TUBAZIONE O NELL'INTERNO DEI PALI. | ml | 6.66
2 | 101 | SMONTAGGIO DI CORDA RAME ISOLATA O DI FILO DA FABBRICATO. | ml | 2.79
2 | 102 | SMONTAGGIO DI CORDA RAME ISOLATA O DI FILO DI RAME DA PALIFICAZIONE. | ml | 1.34
2 | 103 | MESSA IN OPERA DI UN METRO DI CAVO O CAVETTO SU CORDA ACCIAIO.
|  | (posa in opera) (compreso costo elica reggicavo)) | ml | 8.13
2 | 104 | SMONTAGGIO DA FACCIATA DI FABBRICATO DI CAVO DA 10 A 20 MMQ.
2 | 105 | MESSA A TERRA DI LINEA AEREA IN CAVO SCHERMATO DA 10 MMQ ESCLUSO OPERE MURARIE.
composta da: - cassetta di collegamento aereo-sotterraneo tipo 4x16 - due morsetti KS20 - spandente - canalina in vetroresina tipo piccola da m.3 - cemento presa rapida kg 4 - n. 6 eliche reggicavo - m 10 di corda rame coperta da 25 mmq - n. 2 occhielli ovali da 260 mm - ml 6 di corda acciaio da 6 mm
|  | (fornitura e posa in opera) | corpo | 220.38
2 | 106 | RECUPERO CAVO DA TUBAZIONE O DALL'INTERNO DEI PALI | ml | 1.31
2 | 107 | MESSA IN OPERA DI CAVETTO 2x2,5 MMQ OPPURE CAVO 3x6+6 OPPURE 1x10MMQ A MURO CON GRAFFETTE E CHIODI
|  | (posa in opera compresO materiale d'uso escluso cavo o cavetto) | ml | 4.38
2 | 108 | MESSA IN OPERA DI CAVO O CAVETTO SU APPOGGI PRESISTENTI
|  | (posa in opera) | ml | 4.36
2 | 109 | MONTAGGIO DI CORDA RAME ISOLATO O DI FILO DI RAME SU PALIFICAZIONE
|  | (posa in opera) | ml | 1.36
2 | 110 | MONTAGGIO DI 1 M DI CAVO O CAVETTO SU CORDA DI ACCIAIO COMPRESA LA FORNITURA E MESSA IN OPERA DELLA STESSA
composto da: - corda acciaio - ganci ad occhiello - morsetti klips - elica reggicavo - cemento
|  | (fornitura e posa in opera)(escluso cavo o cavetto) | ml | 9.02
2 | 111 | SMONTAGGIO DI 1 M DI CAVO O CAVETTO DA CORDA DI ACCIAIO, COMPRESO LO SMONTAGGIO DI QUEST'ULTIMA | ml | 7.36
03 - PALI, PALINE E CANDELABRI METALLICI ED ORNAMENTALI - PALI E CANDELABRI IN CEMENTO - PALI IN LEGNO
03 - 000 PALI
3 | 1 | PALO RASTREMATO LAMINATO DIRITTO TIPO 9/152 IN ACCIAIO FE430 UNI-EN10025, ALTEZZA FUORI TERRA M 8, IN OPERA SU BLOCCO DI FONDAZIONE GIA' PREDISPOSTO compreso dipintura con due mani di vernice e aggrappante
|  | (fornitura e posa in opera) | cad. | 528.28
3 | 2 | PALO RASTREMATO LAMINATO DIRITTO TIPO 10/168 IN ACCIAIO FE 450 UNI-EN 10025, ALTEZZA FUORI TERRA M9, IN OPERA SU BLOCCO DI FONDAZIONE GIA' PREDISPOSTO compreso Dipintura con due mani di vernice e aggrappante
|  | (fornitura e posa in opera) | cad. | 603.38
3 | 3 | PALO RASTREMATO LAMINATO IN ACCIAIO DEL TIPO FE430 UNI-EN10025, DIAMETRO BASE 219 MM ALTEZZA FUORITERRA 10M, ALTEZZA TOTALE M 11 IN OPERA SU BLOCCO DI FONDAZIONE GIA' PREDISPOSTO. compreso Dipintura con due mani di vernice e aggrappante
|  | (fornitura e posa in opera) | cad. | 823.47
3 | 4 | PALO CONICO LAMINATO DIRITTO, IN ACCIAIO DEL TIPO FE430 UNI-EN 10025, DIAMETRO BASE 219 MM, ALTEZZA 12,80, IN OPERA SU BLOCCO DI FONDAZIONE PREDISPOSTO compreso dipintura con due mani di vernice e aggrappante
|  | (fornitura e posa in opera) | cad. | 846.06
3 | 5 | PALO CONICO LAMINATO DIRITTO, IN ACCIAIO DEL TIPO FE430 UNI-EN 10025, DIAMETRO BASE 168 MM ALTEZZA M 8,80 - IN OPERA SU BLOCCO DI FONDAZIONE GIA' PREDISPOSTO compreso dipintura con due mani di vernice e aggrappante
|  | (fornitura e posa in opera) | cad. | 589.48
3 | 6 | PALO CONICO LAMINATO DIRITTO, IN ACCIAIO DEL TIPO FE430 UNI-EN 10025, DIAMETRO BASE 168 MM ALTEZZA M 10,80 - IN OPERA SU BLOCCO DI FONDAZIONE GIA' PREDISPOSTO compreso dipintura con due mani di vernice e aggrappante
|  | (fornitura e posa in opera) | cad. | 672.89
3 | 7 | PALO CONICO LAMINATO DIRITTO, IN ACCIAIO DEL TIPO FE430 UNI-EN 10025, DIAMETRO BASE 168 MM ALTEZZA M 12,80 - IN OPERA SU BLOCCO DI FONDAZIONE GIA' PREDISPOSTO compreso dipintura con due mani di vernice e aggrappante
|  | (fornitura e posa in opera) | cad. | 775.41
3 | 8 | PALO CILINDRICO LAMINATO IN ACCIAIO DEL TIPO FE430 UNI-EN 10025 DIAMENTRO BASE MM114, ALTEZZA M 5,80 IN OPERA SU BLOCCO DI FONDAZIONE GIA' PREDISPOSTO compreso dipintura con due mani di vernice e aggrappante
|  | (fornitura e posa in opera) | cad. | 360.98
3 | 9 | PALO "NAPOLI" COMPLETO DI N° 2 PASTORALI, UNITA' AUDIO GRUPPO OTTICO CABLATO E RIFASATO CON LAMPADA DA 150W CDM-T IN OPERA SU BLOCCO DI FONDAZIONE PREDISPOSTO compreso: palo, vano ottico, lampada, ed accessori, oltre unità audio
|  | (fornitura e posa in opera) | cad. | € 6.116,04
3 | 10 | PALO RASTREMATO IN ACCIAIO, H 5,50 IN OPERA SU BLOCCO DI FONDAZIONE GIA’ PREDISPOSTO
|  | (fornitura e posa in opera) | cad. | 345.2
03 - 100 PALINE
3 | 100 | PALINA METALLICA A DOPPIO BRACCIO LAMINATO IN ACCIAIO DEL TIPO FE430 UNI.EN 10025, DIAM. DI BASE 168,3 mm ALTEZZA FUORI TERRA M. 6,00 ALTEZZA TOTALE 6,80 M, IN OPERA SU BLOCCO DI FONDAZIONE GIA' PREDISPOSTO compreso dipintura con due mani di vernice e aggrappante
|  | (fornitura e posa in opera) | cad. | 455.72
3 | 101 | PALINA METALLICA A DOPPIO BRACCIO LAMINATO IN ACCIAIO DEL TIPO FE430 UNI.EN 10025, DIAM. DI BASE 219 mm ALTEZZA FUORI TERRA M. 12,80 IN OPERA SU BLOCCO DI FONDAZIONE GIA' PREDISPOSTO compreso dipintura con due mani di vernice e aggrappante
|  | (fornitura e posa in opera) | cad. | 846.06
3 | 102 | PALINA ARTISTICA, SVILUPPO TOTALE 6750 MM, DIAMETRO DI BASE 500 MM, COMPLETO IN CIMA DI LAMPADA A IOUDURI METALLICI DA 150W.
|  | (fornitura e posa in opera) | cad. | € 1.958,56
3 | 103 | PALINA ARTISTICA, SVILUPPO TOTALE 4774 MM, DIAMETRO DI BASE 204 MM, COMPLETO IN CIMA DI LAMPADA A IOUDURI METALLICI DA 70W.
|  | (fornitura e posa in opera) | cad. | € 1.362,05
03 - 200 CANDELABRI
3 | 200 | CANDELABRO RASTREMATO LAMINATO RICURVO IN CIMA, IN ACCIAIO DEL TIPO FE430 UNI-EN10025, DIAMETRO BASE 139,7 MM, ALTEZZA LAMPADA M8,5, SVILUPPO TOTALE 11 M C.A. IN OPERA SU BLOCCO DI FONDAZIONE GIA' PREDISPOSTO compreso dipintura con due mani di vernice e aggrappante
|  | (fornitura e posa in opera) | cad. | 545.5
3 | 201 | CANDELABRO RASTREMATO LAMINATO RICURVO IN CIMA, IN ACCIAIO DEL TIPO FE430 UNI-EN 10025, DIAMETRO BASE MM152 ALTEZZA LAMPADA MT 10, IN OPERA SU BLOCCO PREDISPOSTO.
|  | (fornitura e posa in opera) | cad. | 614.95
3 | 203 | CANDELABRO RASTREMATO LAMINATO RICURVO IN ACCIAIO DEL TIPO FE430 UNI-EN 10025, DIAMETRO BASE 152 MM ALTEZZA LAMPADA 8,50 IN OPERA SU BLOCCO FONDAZIONE
|  | (fornitura e posa in opera) | cad. | 587.57
3 | 204 | CANDELABRO CONICO LAMINATO RICURVO, IN ACCIAIO DEL TIPO FE430 UNI-EN 10025, DIAMETRO BASE MM152 ALTEZZA LAMPADA MT 12, IN OPERA SU BLOCCO PREDISPOSTO
|  | (fornitura e posa in opera) | cad. | 595.58
3 | 205 | CANDELABRETTO CILINDRICO LISCIO DA 4 A 6 METRI IN ACCIAIO DEL TIPO FE430 UNI-EN10025, IN OPERA SU BLOCCO DI FONDAZIONE GIA' PREDISPOSTO compreso: - candelabretto - portalampada serie e valvola di tensione - dipintura con due mani di vernice e aggrappante
|  | (fornitura e posa in opera) | cad. | 230.54
3 | 206 | CANDELABRO RASTREMATO LAMINATO CON DUE BRACCI IN CIMA IN ACCIAIO DEL TIPO FE430 UNI-EN10025, DIAM. BASE 139,7 H LAMPADA M8,50 IN OPERA SU BLOCCO PREDISPOSTO. compreso dipintura con due mani di vernice e aggrappante
|  | (fornitura e posa in opera) | cad. | 609.33
3 | 207 | CANDELABRO RASTREMATO RICURVO LAMINATO CON DUE BRACCI, IN ACCIAIO DEL TIPO FE430 UNI-EN10025, DIAM. BASE 152MM H LAMPADA M 8,50 IN OPERA SU BLOCCO DI FONDAZIONE. compreso dipintura con due mani di vernice e aggrappante
|  | (fornitura e posa in opera) | cad. | 623.83
3 | 208 | CANDELABRO RASTREMATO RICURVO LAMINATO TIPO OROBIA, IN ACCIAIO DEL TIPO FE430 UNI-EN 10025, IN OPERA SU BLOCCO DI FONDAZIONE compreso dipintura con due mani di vernice e aggrappante
|  | (fornitura e posa in opera) | cad. | 810.73
3 | 209 | CANDELABRO METALLICO DIRITTO, ALTEZZA FUORI 10 M COMPLETO DI BASAMENTO ORNAMENTALE ALLA BASE E DI PASTORALE ORNAMENTALE E DI PUNTA DECORATIVA IN CIMA compreso di: candelabro metallico, basamento ornamentale, cima ornamentale e dipintura con due mani di vernice e aggrappante
|  | (fornitura e posa in opera) | cad. | € 2.889,68
3 | 210 | CANDELABRO METALLICO DIRITTO, ALTEZZA FUORI TERRA 10 M COMPLETO DI BASAMENTO ORNAMENTALE ALLA BASE. compreso di: candelabro metallico, basamento ornamentale e dipintura con due mani di vernice e aggrappante
|  | (fornitura e posa in opera) | cad. | € 2.090,15
3 | 211 | CANDELABRO RASTREMATO LAMINATO RICURVO A DUE BRACCI IN ACCIAIO DEL TIPO FE430 UNI-EN 10025, DIAMETRO BASE MM 152 ALTEZZA LAMPADA MT.10, IN OPERA SU BLOCCO PREDISPOSTO COMPRESO: candelabro metallico, basamento ornamentale e dipintura con due e aggrappante
|  | (fornitura e posa in opera) | cad. | 652.41
3 | 212 | CANDELABRO IN GHISA " VIA TASSO" ART. 1751 DELLA DITTA NERI, PASTORALE E BASAMENTO IN OPERA SU BLOCCO DI FONDAZIONE PREDISPOSTO.
|  | (fornitura e posa in opera) | cad. | € 2.678,55
3 | 213 | CANDELABRO IN GHISA " C.SO VITT. EMANUELE" ART.1755 DELLA DITTA NERI, COMPLETO DI PASTORALE E BASAMENTO IN OPERA SU BLOCCO DI FONDAZIONE PREDISPOSTO.
|  | (fornitura e posa in opera) | cad. | € 3.157,33
3 | 214 | CANDELABRO ORNAMENTALE ART. 1205 DELLA DITTA NERI COMPLETO DI CIMA 302.32
|  | (fornitura e posa in opera) | cad. | € 2.494,13
3 | 215 | BASE DI GHISA CON ANELLO DI RIDUZIONE E RASTREMATURA IN GHISA
|  | (fornitura e posa in opera) | cad. | 143.13
03 - 300 LAVORAZIONI
3 | 300 | MONTAGGIO O SMONTAGGIO DI UNA PALINA SU FABBRICATO
|  | (posa in opera compreso materiali d'uso) | corpo | 173.89
3 | 301 | SMONTAGGIO E RIMONTAGGIO DI CANDELABRETTO LISCIO DA 4 A 6 METRI ESCLUSO LA DEMOLIZIONE E RICOSTRUZIONE DEL BLOCCO DI FONDAZIONE. | corpo | 137.43
3 | 302 | ABBATTIMENTO DI UN CANDELABRO LAMINATO DA M 7,50 A M 12 COMPLETO DI PASTORALE E BASAMENTO CON GUARNITURE DI GHISA, IL TUTTO DI TIPO ORNAMENTALE, ESCLUSO LA DEMOLIZIONE DEL BLOCCO DI FONDAZIONE, COMPRESO IL TRASPORTO AL DEPOSITO MUNICIPALE | corpo | 482.63
3 | 303 | ABBATTIMENTO DI CANDELABRETTO METALLICO RICURVO IN CIMA ALTEZZA FUORI TERRA M 5,2 ESCLUSO LA DEMOLIZIONE DEL BLOCCO DI FONDAZIONE, COMPRESO TRASPORTO A DEPOSITO COMUNALE | corpo | 193.05
3 | 304 | SMONTAGGIO E RIMONTAGGIO ESCLUSO LA DEMOLIZIONE E LA COSTRUZIONE DEL BLOCCO DI FONDAZIONE, DI CANDELABRO MANNESMANN CON SEI BRACCI IN TUBO DI FERRO DA MM 57 - ALTEZZA LAMPADA M 16,2 - DIAMETRO BASE MM 394 (TIPO "PIAZZA GARIBALDI" E PIAZZALE STADIO) | corpo | € 2.099,19
3 | 305 | ABBATTIMENTO CANDELABRO MANNESMANN ALTEZZA LAMPADA MT. 16,2 (TIPO PIAZZA GARIBALDI E PIAZZALE STADIO), COMPRESO TRASPORTO A DEPOSITO COMUNALE | corpo | 644.28
3 | 306 | SMONTAGGIO E RIMONTAGGIO DI PALO O CANDELABRO RICURVO ALTEZZA LAMPADA DA M. 8,50 A M.12, ESCLUSO LA DEMOLIZIONE DEL BLOCCO DI FONDAZIONE. | corpo | 596.87
3 | 307 | SMONTAGGIO E RIMONTAGGIO DI CANDELABRETTO IN GHISA ORNAMENTALE A 3 BRACCI ESCLUSO LA DEMOLIZIONE DEL BLOCCO DI FONDAZIONE | corpo | 955.65
3 | 308 | ABBATTIMENTO PALI E DIRITTI E RICURVI, A SEMPLICE E A DOPPIO BRACCIO, ALTEZZA DA MT 7,50 A MT. 12,00 ESCLUSO LA DEMOLIZIONE DEL BLOCCO DI FONDAZIONE, COMPRESO IL TRASPORTO A DEPOSITO COMUNALE | corpo | 238.91
3 | 309 | MONTAGGIO O SMONTAGGIO DI CANDELABRO ORNAMENTALE TIPO 155/E ESLUSO LA DEMOLIZIONE E LA COSTRUZIONE DI BLOCCO DI FONDAZIONE | corpo | 497.55
3 | 310 | ABBATTIMENTO CANDELABRETTO ORNAMENTALR 155/E | corpo | 387.34
3 | 311 | SMONTAGGIO O MONTAGGIO DI BASAMENTO ORNAMENTALE | corpo | 455.93
3 | 312 | ABBATTIMENTO PALO RASTREMATO DIRITTO H 14M O 15M ESCLUSO DEMOLIZIONE DEL BLOCCO DI FONDAZIONE | corpo | 644.28
3 | 313 | FORNITURA E MESSA IN OPERA DI MANICOTTO DI RINFORZO ALLA BASE DEI PALI
|  | (fornitura e posa in opera) | cad. | 72.46
3 | 314 | ABBATTIMENTO DI PALI DI CEMENTO DA M. 8,50 A M.12 DI ALTEZZA, ESCLUSO LA DEMOLIZIONE DEL BLOCCO DI FONDAZIONE. | corpo | 312.46
3 | 315 | ABBATTIMENTO DI PALO DI LEGNO DA MT 9 A 12 ZINCATO COMPLETO DI ATTACCO PER ARMATURA, SU FACCIATA FABBRICATO O SU PALO | corpo | 133.76
04 - SOSPENSIONI - BRACCI - PASTORALI
04 - 000 SOSPENSIONI - BRACCI - PASTORALI
4 | 1 | FORNITURA E MESSA IN OPERA DI SOSPENSIONE TRASVERSALE ALLA STRADA, PER UNA O DUE LAMPADE, COMPRESO MATERIALI ED ACCESSORI, PER STRADE OLTRE MT 20 DI LARGHEZZA - compreso: corda di acciaio m 40, n. 4 occhielli di ammarro in ferro zincato, n. 4 salvacorda zincati, attacco armatura in ferro zincato, n. 16 morsetti klips per corda da d=6 mm, cemento kg 4-
|  | (fornitura e posa in opera) | cad. | 307.63
4 | 2 | FORNITURA E MESSA IN OPERA DI SOSPENSIONE TRASVERSALE ALLA STRADA, COMPRESO MATERIALI ED ACCESSORI, PER STRADE SOTTO I MT 20 DI LARGHEZZA. - compreso: corda di acciaio m 15, n. 4 occhielli di ammarro in ferro zincato, n. 4 salvacorda zincati, attacco armatura in ferro zincato, n. 16 morsetti klips per corda da d=6 mm, cemento kg 4-
|  | (fornitura e posa in opera) | cad. | 210.3
4 | 3 | FORNITURA E MESSA IN OPERA DI BRACCIO IN TUBO DI FERRO ZINCATO COMPLETO DI ATTACCO PER ARMATURA, SU FACCIATA FABBRICATO O SU PALO
|  | (fornitura e posa in opera) | cad. | 177.82
4 | 4 | FORNITURA IN OPERA DI MENSOLA M22 IN GHISA
|  | (fornitura e posa in opera) | cad | 284.12
4 | 5 | FORNITURA E MESSA IN OPERA DI PASTORALE IN TUBO DI FERRO DA MM 48 DI DIAMETRO, PER PALI. - compreso il portapastorale
|  | (fornitura e posa in opera) | cad | 106.53
4 | 6 | PASTORALE IN TUBO DI FERRO DA 48 MM A PIE' OPERA (compreso portapastorale)
|  | (fornitura) | cad | 49.21
04 - 100 LAVORAZIONI
4 | 100 | MONTAGGIO SOSPENSIONE | cad | 86.56
4 | 101 | SMONTAGGIO DI SOSPENSIONE | cad. | 86.56
4 | 102 | SMONTAGGIO O MONTAGGIO DI UN BRACCIO DI FERRO O PASTORALE DA O SU FACCIATA DI FABBRICATO | cad | 139.55
4 | 103 | SMONTAGGIO O MONTAGGIO DI UN PASTORALE 48MM O BRACCIO IN FERRO PER PALO | cad | 59.19
05 - ARMATURE - APPARECCHI DI ILLUMINAZIONE - LAMPADE
05 - 000 ARMATURE
5 | 1 | ARMATURA IN ALLUMINIO CON GONNELLINO PICCOLO COMPLETA DI LAMPADA 1000LM O 2500LM E PORTALAMPADA
|  | Fornitura e posa in opera | cad | 127.54
5 | 2 | ARMATURA IN ALLUMINIO CON GONNELLINO PICCOLO COMPLETA DI LAMPADA DA 4000 LM, E PORTALAMPADA
|  | Fornitura e posa in opera | cad | 127.63
5 | 3 | ARMATURA IN ALLUMINIO CON GONNELLINO PICCOLO COMPLETA DI LAMPADA DA 6000 LM, E PORTALAMPADA
|  | Fornitura e posa in opera | cad | 128.18
5 | 4 | ARMATURA IN ALLUMINIO CON GONNELLINO PICCOLO COMPLETA DI LAMPADA DA 10000 LM, E PORTALAMPADA
|  | Fornitura e posa in opera | cad | 131.42
5 | 5 | ARMATURA IN ALLUMINIO CON GONNELLINO GRANDE COMPLETA DI PORTALAMPADA E DI UNA LAMPADA DA 15000 LM A 30000 LM,
|  | Fornitura e posa in opera | cad | 170.02
5 | 6 | ARMATURA A BRACCIO (TIPO UNIFICATA NAPOLI) COMPLETA DI LAMPADA AL SODIO AP 70W, IN OPERA
|  | Fornitura e posa in opera | cad | 128.7
5 | 7 | ARMATURA A BRACCIO (TIPO UNIFICATA NAPOLI) COMPLETA DI LAMPADA AL SODIO A.P. DA 100 W, .
|  | Fornitura e posa in opera | cad | 129.73
5 | 8 | ARMATURA A BRACCIO (TIPO UNIFICATA NAPOLI) COMPLETA DI LAMPADA AL SODIO A.P. DA 150 W,
|  | Fornitura e posa in opera | cad | 133.87
5 | 9 | ARMATURA A BRACCIO (TIPO UNIFICATA NAPOLI) COMPLETA DI LAMPADA AL SODIO AP. DA 250W
|  | Fornitura e posa in opera | cad | 173.29
5 | 10 | ARMATURA A BRACCIO (TIPO UNIFICATA NAPOLI) COMPLETA DI LAMPADA AL SODIO A.P. DA 400 W,
|  | Fornitura e posa in opera | cad | 173.63
5 | 11 | ARMATURA A SOSPENSIONE (TIPO UNIFICATA NAPOLI) COMPLETA DI LAMPADA AL SODIO A.P. DA 100 W,
|  | Fornitura e posa in opera | cad | 144.71
5 | 12 | ARMATURA A SOSPENSIONE (TIPO UNIFICATA NAPOLI) COMPLETA DI LAMPADA AL SODIO AP DA 70W
|  | Fornitura e posa in opera | cad | 139.55
5 | 13 | ARMATURA AG 2 PICCOLA CON LAMPADA 250W HG. B.F.
|  | Fornitura e posa in opera | cad | 172.64
5 | 14 | ARMATURA TIPO UNIFICATA 2 NAPOLI COMPLETA DI LAMPADA 125W HG B.F.
|  | Fornitura e posa in opera | cad | 131.97
5 | 15 | ARMATURA A BRACCIO TIPO UNIFICATA 2 NAPOLI, COMPLETA DI LAMPADA 250W HG B.F.
|  | Fornitura e posa in opera | cad | 134.55
5 | 16 | ARMATURA TIPO TITANO COMPLETA DI DUE LAMPADE DA 400 W HG BF
|  | Fornitura e posa in opera | cad | 810.06
5 | 17 | ARMATURA A SOSPENSIONE TIPO LOW MOUNT, BABY LAMPADA 150W SODIO AP
|  | Fornitura e posa in opera | cad | 305.85
5 | 18 | ARMATURA A SOSPENSIONE TIPO LOW MOUNT CON LAMPADA 250W SODIO AP
|  | Fornitura e posa in opera | Cad | 397.59
5 | 19 | ARMATURA A SOSPENSIONE TIPO LOW MOUNT CON LAMPADA 400W SODIO AP
|  | Fornitura e posa in opera | Cad | 400
5 | 20 | ARMATURA A BRACCIO TIPO M400A COMPLETA DI LAMPADA 125W SODIO AP
|  | Fornitura e posa in opera | Cad | 288.8
5 | 21 | ARMATURA A BRACCIO TIPO M400 A COMPLETA DI LAMPADA 250W SODIO AP
|  | Fornitura e posa in opera | cad | 288.1
5 | 22 | ARMATURA A BRACCIO TIPO M400A COMPLETA DI LAMPADA 400W HQI IN OPERA
|  | Fornitura e posa in opera | cad. | 305.9
5 | 23 | ARMATURA TIPO M400B MODULO COMPLETA DI LAMPADA 250W SODIO AP.
|  | Fornitura e posa in opera | cad | 278.8
5 | 24 | ARMATURA TIPO M 400B MODULO COMPLETA DI LAMPADA 150W SODIO AP
|  | Fornitura e posa in opera | cad | 233.54
5 | 25 | ARMATURA TIPO M400B MODULO COMPLETA DI LAMPADA 400W SODIO AP
|  | Fornitura e posa in opera | cad | 279.2
5 | 26 | ARMATURA TIPO M400 B COMPLETA DI LAMPADA 400W HG B.F.
|  | Fornitura e posa in opera | Cad | 276.61
5 | 27 | ARMATURA A BRACCIO TIPO M400 COMPLETA DI LAMPADA 400W HG B.F.
|  | Fornitura e posa in opera | cad. | 285.24
5 | 28 | ARMATURA TIPO M 1000 COMPLETA DI LAMPADA 400W NA AP
|  | Fornitura e posa in opera | cad | 574.61
5 | 29 | ARMATURA A SOSPENSIONE TIPO UNIF.NA CON LAMPADA 125W HG B.F.
|  | Fornitura e posa in opera | cad | 133.91
5 | 30 | ARMATURA TIPO SRS 201/131G PER LAMPADA SODIO BASSA PRESSIONE W 180 compreso lampada
|  | Fornitura e posa in opera | cad | 220.84
5 | 31 | ARMATURA TIPO VOMERO, GLOBO IN VETRO, COMPLETA DI LAMPADA DA 125W HG BF
|  | Fornitura e posa in opera | cad | 144.75
5 | 32 | ARMATURA A SOSPENSIONE (TIPO PHILPS TIPO ASCOLA 11), COMPLETA DI LAMPADA DA 150 W NA AP,
|  | Fornitura e posa in opera | cad | 505.15
5 | 33 | ARMATURA A SOSPENSIONE (PHILPS TIPO ASCOLA 11), COMPLETA DI LAMPADA DA 250W NA AP,
|  | Fornitura e posa in opera | cad | 545.79
5 | 34 | ARMATURA PORTALAMPADA OTTICA STRADALE ONYX 2, IP 66, DOPPIO ISOLAMENTO.
|  | Fornitura e posa in opera | cad | 295.88
5 | 35 | ARMATURA PORTALAMPADA OTTICA STRADALE LUMADA, IP 66, DOPPIO ISOLAMENTO.
|  | Fornitura e posa in opera | cad | 240.1
5 | 36 | ARMATURA PORTALAMPADA OTTICA STRADALE DISANO GIUGIARO, IP 66, DOPPIO ISOLAMENTO.
|  | Fornitura e posa in opera | cad | 295.88
5 | 37 | ARMATURA PORTALAMPADA OTTICA STRADALE ITINERA, IP 66, DOPPIO ISOLAMENTO.
|  | Fornitura e posa in opera | cad | 183.42
5 | 38 | ARMATURA PORTALAMPADA OTTICA STRADALE TECNO, IP 66, DOPPIO ISOLAMENTO.
|  | Fornitura e posa in opera | cad | 303.85
5 | 39 | ARMATURA PORTALAMPADA OTTICA STRADALE AXIDIA CUT OFF COMPLETA DI GONNELINO , IP 43, DOPPIO ISOLAMENTO.
|  | Fornitura e posa in opera | cad | 333.74
5 | 40 | INTEGRAZIONE ALL’ARMATURA ESISTENTE TIPO ROMA, TIPO GRANDE CON CABLAGGIO .
|  | Fornitura e posa in opera | cad | 194.15
5 | 41 | INTEGRAZIONE ALL’ARMATURA ESISTENTE TIPO ROMA, TIPO PICCOLA CON CABLAGGIO .
|  | Fornitura e posa in opera | cad | 182.64
5 | 42 | ARMATURA PORTALAMPADA OTTICA STRADALE CARRETTERA CUT OFF CLASSE II , IP 65, ATTACCO E40
|  | Fornitura e posa in opera | cad | 201.44
5 | 43 | ARMATURA PORTALAMPADA OTTICA STRADALE SELENIUM CUT OFF CLASSE II , IP 66, ATTACCO E27 O E40
|  | Fornitura e posa in opera | cad | 227.48
5 | 44 | ARMATURA PORTALAMPADA OTTICA STRADALE TEKNA 2 CUT OFF CLASSE II , IP 65, ATTACCO E40 – VETRO PIANO
|  | Fornitura e posa in opera | cad | 316.86
5 | 45 | ARMATURA PORTALAMPADA OTTICA STRADALE TRIUMPH, CON CPORPO IN PRESSOFUSIONE DI ALLUMINIO E COPPA IN VETRO PIANO, CUT OFF CLASSE II , IP 66, ATTACCO E40
|  | Fornitura e posa in opera | cad | 335.11
5 | 46 | ARMATURA PORTALAMPADA OTTICA STRADALE OYSTER CUT OFF CLASSE II , IP 66, ATTACCO E40
|  | Fornitura e posa in opera | cad | 216.03
5 | 47 | ARMATURA PORTALAMPADA OTTICA STRADALE AVENIDA CUT OFF CLASSE II , IP 66, ATTACCO E40
|  | Fornitura e posa in opera | cad | 161.29
5 | 48 | ARMATURA PORTALAMPADA OTTICA STRADALE tipo "REFLEXA" CUT OFF CLASSE II , IP 66, ATTACCO E27
|  | Fornitura e posa in opera | cad | 482.85
05 - 100 GRUPPI APPARECCHI SPECIALI E PARTI
5 | 100 | GRUPPO COMPATTO DI 4 ARMATURE TIPO MG4 COMPLETO DI LAMPADE AL SODIO A.P. DA 250W, IN OPERA SU SOSTEGNO 12 M
Fornitura e posa in opera
5 | 101 | BUSSOLA DI ACCOPPIAMENTO PER 4 ARMATURE,
|  | Fornitura e posa in opera | cad | 120.44
5 | 102 | BUSSOLA DI ACCOPPIAMENTO PER 2 ARMATURE,
|  | Fornitura e posa in opera | cad | 112.28
5 | 103 | BUSSOLA DI ACCOPPIAMENTO PER 3 ARMATURE,
|  | Fornitura e posa in opera | cad | 116.93
5 | 104 | FORNITURA E MESSA IN OPERA DI ARMATURA STRADALE OTTICA CUT OFF ARGO DELLA "I GUZZINI" COMPLETA DI LAMPADA DA 400 W A IODURI METALLICI
|  | Fornitura e posa in opera | Cad | 385.59
5 | 105 | FORNITURA E MESSA IN OPERA DI UN APPARECCHIO ILLUMINANTE A LUCE INDIRETTA, COSTITUITO DA UN PROIETTORE PER LAMPADA A SCARICA DA 150 W A IODURI METALLICI E DA UN PANNELLO DI RESINA RINFORZATA CON FIBRA DI VETRO, CABLATA E RIFASATA
|  | Fornitura e posa in opera | Cad | 763.63
5 | 106 | IMPIANTO DI ILLUMINAZIONE IN FIBRA OTTICA DIFFONDENTE O AD EMISSIONE LATERALE DI 17 MM DI DIAMETRO PER UNA LUNGHEZZA MAX DI 15 M, COMPRESO DI GENERATORE 1950 E DI LAMPADA MASTERCOLOUR CDM 150W
|  | Fornitura e posa in opera | cad | € 3.211,14
05 - 200 LAVORAZIONI
5 | 200 | MONTAGGIO DI UN'ARMATURA PORTALAMPADA. - ESCLUSO ARMATURE TIPO TITANO, LOW MOUNT, NAUTILUS E SIMILARI | cad | 74.99
5 | 201 | SMONTAGGIO DI UN'ARMATURA PORTALAMPADA, ESCLUSO ARMATURE TIPO TITANO, LOW MOUNT, NAUTILUS E SIMILARI | cad | 36.72
5 | 202 | MONTAGGIO DI UN'ARMATURA PORTALAMPADA. - TIPO TITANO, LOW MOUNT, NAUTILUS E SIMILARI | cad | 122.14
5 | 203 | SMONTAGGIO DI UN'ARMATURA PORTALAMPADA. TIPO TITANO, LOW MOUNT, NAUTILUS E SIMILARI | cad | 101.79
5 | 204 | SMONTAGGIO E RIMONTAGGIO DI UN'ARMATURA PORTALAMPADA - ESCLUSO ARMATURE TIPO TITANO, LOW MOUNT, NAUTILUS E SIMILARI | cad. | 110.11
5 | 205 | SMONTAGGIO E RIMONTAGGIO DI UN'ARMATURA PORTALAMPADA TIPO TITANO, LOW MOUNT, NAUTILUS E SIMILARI | cad. | 203.59
5 | 206 | SMONTAGGIO DI UN GRUPPO DI 4 O 6 ARMATURE. | a corpo | 477.46
5 | 207 | SMONTAGGIO DI UN GRUPPO DI 2 ARMATURE TIPO TITANO. | a corpo | 305.38
5 | 208 | SMONTAGGIO DI UN GRUPPO DI 3 ARMATURE TIPO TITANO. | a corpo | 408.62
05 - 300 GLOBI
5 | 300 | GLOBO DI VETRO PRISMATICO (TIPO UNIFICATO NAPOLI) COMPLETO DI LAMPADA AL SODIO AP. DA 70W
|  | Fornitura e posa in opera | cad | 147.86
5 | 301 | GLOBO DI VETRO PRISMATICO (TIPO UNIFICATO NAPOLI) COMPLETO DI LAMPADA AL SODIO A.P. DA 100 W,
|  | Fornitura e posa in opera | cad | 162.43
5 | 302 | GLOBO TIPO CAORLE COMPLETO DI LAMPADA DA 70W AL SODIO A.P. IN OPERA.
|  | fornitura e posa in opera | cad. | 265.2
5 | 303 | GLOBO TIPO CAORLE COMPLETO DI LAMPADA DA 70W A IODURI METALLICI
|  | Fornitura e posa in opera | cad | 264.68
5 | 304 | GLOBO UNIFICATO TIPO CERVIA COMPLETO DI LAMPADA DA 250 W A IODURI METALLICI
|  | Fornitura e posa in opera | cad | 267.63
5 | 305 | GLOBO UNIFICATO TIPO CERVIA COMPLETO DI LAMPADA 250W SODIO AD A.P
|  | Fornitura e posa in opera | cad | 247.66
5 | 306 | GLOBO UNIFICATO TIPO CERVIA, CABLATO E RIFASATO COMPLETO DI LAMPADA DA 150W SODIO AD AP,
|  | Fornitura e posa in opera | Cad | 245.94
5 | 307 | GLOBO SFERICO DI VETRO OPALINO DA DIAM. CM 40 COMPLETO DI LAMPADA 125 W W B.F. IN OPERA.
|  | Fornitura e posa in opera | cad | 80.56
5 | 308 | GLOBO DI VETRO PRISMATICO UNIF. COMPLETO DI LAMPADA DA 4000 LM
|  | Fornitura e posa in opera | cad | 147.77
5 | 309 | GLOBO DI VETRO PRISMATICO UNIF.NAPOLI COMPLETO DI LAMPADA DA 125W HG BF
|  | Fornitura e posa in opera | cad | 144.75
05 - 400 LANTERNE
5 | 400 | LANTERNA ORNAMENTALE TIPO LA /400 COMPLETA DI LAMPADA DA 150W SODIO AP
|  | Fornitura e posa in opera | cad | 529.47
5 | 401 | LANTERNA ORNAMENTALE TIPO LA/400 COMPLETA DI LAMPADA DA 250W SODIO AP
|  | Fornitura e posa in opera | cad | 532.23
5 | 402 | LANTERNA ORNAMENTALE LA 700 COMPLETA DI LAMPADA DA 70W SODIO AP
|  | Fornitura e posa in opera | Cad | 346.65
5 | 403 | LANTERNA ORNAMENTALE LA 700 COMPLETA DI LAMPADA DA 150 W SODIO AP
|  | Fornitura e posa in opera | cad | 348.71
5 | 404 | LANTERNA ORNAMENTALE in pressofusione di AL e vetro opale A 4 LAMPADE,unita elettrica per lampada a scarica da 150Wn° 3 una Lampada alogena HALO-T38 500W e 40, lampada a vapore di alogenuri mastercolor 150W n° 3
|  | Fornitura e posa in opera | Cad | € 2.261,80
05 - 500 PROIETTORI
5 | 500 | PROIETTORE COMPLETO DI LAMPADA AL SODIO AP. DA 150W,
|  | Fornitura e posa in opera | cad | 127.87
5 | 501 | PROIETTORE COMPLETO DI LAMPADA AL SODIO AP. DA 250W,
|  | Fornitura e posa in opera | cad | 129.55
5 | 502 | PROIETTORE COMPLETO DI LAMPADA AL SODIO A.P. DA 400 W,
|  | Fornitura e posa in opera | cad | 129.94
5 | 503 | PROIETTORE SILL TIPO 490200735KO, CON OTTICA RETTANGOLARE, FASCIO MEDIO CON LAMP.70W HQI-TS, CON FRANGILUCE A LAMELLE VERTICALI TIPO 849400400 E BRACCIO SPORGENTE DA PARETE TIPO 849000500
|  | Fornitura e posa in opera | cad | 630.9
5 | 504 | PROIETTORE SILL TIPO 490300735KO, CON OTTICA RETTANGOLARE CON LAMP.70W HQI TS WDL, CON FRANGILUCE A LAMELLE VERTICALI TIPO 849400400 E BRACCIO SPORGENTE DA PARETE,
|  | Fornitura e posa in opera | cad | 548.37
5 | 505 | PROIETTORE SILL TIPO 490600735KO, CON OTTICA ASIMMETRICA CON LAMP.70W HQI-TS, CON FRANGILUCE A LAMELLE VERTICALI TIPO 849400400 E BRACCIO SPORGENTE DA PARETE TIPO 849000500
|  | Fornitura e posa in opera | cad | 581.12
5 | 506 | PROIETTORE SILL TIPO 490201535KO, CON OTTICA RETTANGOLARE, FASCIO MEDIO CON LAMP.150W HQI-TS, CON FRANGILUCE A LAMELLE VERTICALI TIPO 849400400 E BRACCIO SPORGENTE DA PARETE TIPO 849000500
|  | Fornitura e posa in opera | cad | 570.79
5 | 507 | PROIETTORE SILL TIPO 490301535 KO, CON FRANGILUCE, BRACCIO E LAMPADA
|  | Fornitura e posa in opera | cad | 539.28
5 | 508 | PROIETTORE SILL TIPO 490501535KO, CON OTTICA ASIMMETRICA CON LAMP.150W HQI-TS, CON FRANGILUCE A LAMELLE VERTICALI TIPO 849400400 E BRACCETTO DA PARETE,
|  | Fornitura e posa in opera | cad | 570.79
5 | 509 | PROIETTORE SILL TIPO 490601535KQ, CON OTTICA ASIMMETRICA CON LAMP.150W HQI-TS, WOL CON FRANGILUCE A LAMELLE VERTICALI TIPO 849400400 E BRACCIO SPORGENTE DA PARETE TIPO 849000500
|  | Fornitura e posa in opera | cad | 570.79
5 | 510 | PROIETTORE SILL 490301535 KQ COMPLETO DI LAMPADA DA 150W KQ1 TS E FRANGILUCE
|  | Fornitura e posa in opera | cad | 539.28
5 | 511 | PROIETTORE SILL TIPO 490601046 KO, CON FRANGILUCE VERTICALE REGOLABILE TIPO 849000400 E BRACCIO DA PARETE TIPO 8490050, COMPLETO DI LAMPADA SDW -T 100 W
|  | Fornitura e posa in opera | cad | 701.97
5 | 512 | PROIETTORE SILL TIPO 491201046 KO, CON FRANGILUCE VERTICALE REGOLABILE TIPO 849000400 E BRACCIO TIPO 849000500 COMPLETO DI LAMPADA SDW 100W
|  | Fornitura e posa in opera | cad | 576.99
5 | 513 | PROIETTORE SILL TIPO 491101536 KQ, CON FRANGILUCE VERTICALE REGOLABILE TIPO 849000400 CON LAMPADA HQI-T 150W A BRACCIO DA PARETE SILL TIPO 849000500
|  | Fornitura e posa in opera | cad | 555.34
5 | 514 | PROIETTORE SILL TIPO 491100736 KQ CON OTTICA CIRCOLARE CON LAMP. 70W HQ1 TS WDL, CON FRANGILUCE A LAMELLE VERTICALI TIPO 849400400 E BRACCIO SPORGENTE DA PARETE TIPO 849000500
|  | Fornitura e posa in opera | cad | 638.96
5 | 515 | PROIETTORE SILL TIPO 491200736 KO, CON OTTICA CIRCOLARE MEDIA, LAMP. DA 70W HQI-T, FRANGILUCE A LAMELLE VERTICALI TIPO 849400400 E BRACCIO SPORGENTE DA PARETE TIPO 849000500
|  | Fornitura e posa in opera | cad | 567.21
5 | 516 | PROIETTORE SILL 490202533 KQ CON OTTICA RETTANGOLARE FASCIO MEDIO CON LAMPADA 250W HQ1-TS, GRANGILUCE A LAMELLE VERTICALE TIPO 849400400 E BRACCIO SPORGENTE DA PARETE TIPO 849000500
|  | Fornitura e posa in opera | cad | 674.93
5 | 517 | PROIETTORE WALL PACK, COMPLETO DI LAMPADA DA 70 W NA AP
|  | Fornitura e posa in opera | cad | 200.36
5 | 518 | PROIETTORE WALL COMPLETO DI LAMPADA SODIO AP DA 70W
|  | Fornitura e posa in opera | cad | 214.99
5 | 519 | PROIETTORE TIPO TERRA 1406 DELLA SCHREDER COMPLETO DI LAMPADA HQ1-TWDL 150W
|  | Fornitura e posa in opera | cad | 777.78
5 | 520 | PROIETTORE TIPO TERRA 1453 DELLA SCHREDER COMPLETO DI LAMPADA DA 150 W HQI-T WDL,
|  | Fornitura e posa in opera | cad | 766.95
5 | 521 | PROIETTORE WALL PACK, COMPLETO DI LAMPADA DA 125 W HG BF.
Fornitura e posa in opera
5 | 522 | PROIETTORE I GUZZINI TIPO WOODY COMPLETO DI LAMPADA DA 35/70W IODURI.
Fornitura e posa in opera
5 | 523 | VETRO PER PROIETTORE ICARO
|  | Fornitura e posa in opera | cad. | 149.23
5 | 524 | PROIETTORE TIPO URANIO 1162 , IN ALLUMINIO PRESSOFUSO CON RIFLETTORE CONCENTRANTE, DIFFUSORE IN VETRO TEMPERATO, CLASSI DI ISOLAMENTO I, IP 657, COMPLETO DI LAMPADA A IODURI METALLICI DA 150 W.
|  | Fornitura e posa in opera | cad | 285.33
5 | 525 | VETRO PER PROIETTORE AREA TEMPERATO
|  | Fornitura e posa in opera | cad. | 65.79
5 | 526 | PROIETTORE TIPO MACH 1 IN ALLUMINIO PRESSOFUSO CON RIFLETTORE MARTELLATO DIFFUSORE IN VETRO TEMPERATO, CLASSI DI ISOLAMENTO II, IP 657, COMPLETO DI LAMPADA A SODIO ALTA PRESSIONE NAAP FINO 250 W, ATTACCO E 40
|  | Fornitura e posa in opera | cad. | 109.05
05 - 600 LAMPADE
5 | 600 | LAMPADA A BULBO FLORESCENTE 125 W | cad | 2.46
5 | 601 | LAMPADA 70W SODIO A.P. | cad | 6.71
5 | 602 | LAMPADA 100W SODIO A.P. | cad | 11.88
5 | 603 | LAMPADA 150W SODIO A.P. | cad | 7.75
5 | 604 | LAMPADA 250W SODIO A.P. | cad | 9.45
5 | 605 | LAMPADA 400W A IODURI METALLICI | cad | 27.89
5 | 606 | LAMPADA OSRAM AD ALOGENURI TITAN 51 12V GU 5,3 | cad. | 11.78
5 | 607 | LAMPADA AD ALOGENURI METALLICI DA 150 W, EFFICIENZA LUMINOSA 100LMW, FLUSSO LUMINOSO 14500 LM, ATTACCO E 40 | cad. | 58.5
5 | 608 | LAMPADA AD ALOGENURI METALLICI DA 70 W, EFFICIENZA LUMINOSA 92LMW, FLUSSO LUMINOSO 6500 LM,ATTACCO E 27 | cad. | 46.58
5 | 609 | LAMPADA AD ALOGENURI METALLICI DA 100 W, TEMPERATURA COLORE 3000 K, EFFICIENZA LUMINOSA 100LMW, FLUSSO LUMINOSO 14500 LM, ATTACCO E 40 | cad. | 58.5
5 | 610 | LAMPADA AD ALOGENURI METALLICI DA 250 W A 400 W, EFFICIENZA LUMINOSA 80LMW, FLUSSO LUMINOSO 20000 LM, ATTACCO E 40 | cad. | 76.56
5 | 611 | LAMPADA AL SODIO ALTA PRESSIONE NAAP DA 400 W, EFFICIENZA LUMINOSA 120LMW, FLUSSO LUMINOSO 48000 LM, ATTACCO E 40 | cad. | 29.06
5 | 612 | LAMPADA AL BULBO FLUORESCENTE 250 W , ATTACCO E 40 W, | cad. | 28.19
5 | 613 | LAMPADA INCANDESCENZA DA 6000 LUMEN, ATTACCO E 40 | cad. | 27.52
5 | 614 | LAMPADA AL BULBO FLUORESCENTE 400 W ATTACCO E 40 W, | cad. | 37.66
5 | 615 | LAMPADA INCANDESCENZA DA 4000 LUMEN, ATTACCO E 40 | cad. | 25.49
06 - GIUNTI TERMINALI E CASSETTE - CANALINE E TUBAZIONI
6 | 1 | GIUNTO IN RESINA PER INSTALLAZIONE SOTTERRANEA PER CAVO DA 10 A 16 MMQ
|  | Fornitura e posa in opera | cad | 77.26
6 | 2 | ESECUZIONE GIUNTO SU CAVO TIPO ARC1HLRX | cad | 406.5
6 | 3 | FORNITURA E MESSA IN OPERA TERMINALE MT PER CAVO TIPO ARC1HLRX/32
|  | Fornitura e posa in opera | cad | 361
6 | 4 | FORNITURA DI UN TERMINALE PER CAVO SINTENAX
|  | Fornitura e posa in opera | cad | 44.39
6 | 5 | CONTENITORE DA PARETE PER PERIFERICA in acciaio verniciato e pressacavi, tasselli di fissaggio ad espansione | cad | 145
Fornitura e posa in opera
6 | 6 | CASSETTA 4x16 IN VETRORESINA PER COLLEGAMENTO AEREO-SOTTERRANEO,
|  | Fornitura e posa in opera | cad | 37.86
6 | 7 | SCATOLA DI DERIVAZIONE CON RESINA RIACCESSIBILE
|  | Fornitura e posa in opera | cad | 99
6 | 8 | TUBO FERRO DA MM 80 DI DIAMETRO , POSATO IN TRINCEA GIA' APERTA.
|  | Fornitura e posa in opera | ml | 17.04
6 | 9 | CANALETTA DI VETRORESINA PER PROTEZIONE CAVI DA M 3, LARGHEZZA MM 56
|  | Fornitura e posa in opera | cad | 59.73
6 | 10 | CANALETTA DI VETRORESINA PER PROTEZIONE CAVI DA M 3, LARGHEZZA MM 80
|  | Fornitura e posa in opera | cad | 64.08
6 | 11 | TUBO CORRUGATO, DOPPIA PARETE CON SONDA TIROCAVO DIAM. ESTERNO 110 MM. ON TERRENO VAGLIATO PER UN CORRETTO POSIZIONAMENTO.
|  | Fornitura e posa in opera | cad | € 4.53
07 - QUADRI DI CONTROLLO E MODULI
7 | 1 | QUADRO DI SEZIONAMENTO - composto da: armadio in VTR 200x500x150 completo di sportello e serratura - Interrutore magnetotermico 4P 160A 36kA - in reg. - accessori (cavi, morsetti, ecc.) - (fornitura e posa in opera) | cad. | 619.75
7 | 2 | QUADRO DI ZONA S. LUCIA - composto da: Armadio in VTR 2 porte 1640x1350x375 - Quadro in metallo 600x800x215 n° 2 - 4 sbarre 160A con isolatori - Interrutore magnetotermico 4P 160A 25kA - in reg. - Scaricatore 3P +N 15kA - Interrutore magnetotermico diff. 4P 125A 16kA - in reg. n°3 - Interrutore magnetotermico diff. 2P 10A 16kA - 30mA - accessori (cavi, morsetti, ecc.) - (fornitura e posa in opera) | cad. | € 5.654,53
7 | 3 | Quadretto di comando, su base modulare, entro cassetta di vetroresina composto da interruttore differenziale magnetotermico a 4 poli, teleruttore tetrapolare, interruttore orario (timer), quadro modulare, cassetta vetroresina cm 40*40*28 - (fornitura e posa in opera) | cad | 414.42
7 | 4 | Quadretto di comando su base modulare, in BT, per comando e interruzione di impianti di illuminazione trifasi in derivazione composto da : Interruttore magnetotermico differenziale 4 poli-n° 4, interruttore orario , teleruttore tretapolare n° 3,crepuscolare e quadro modulare - (fornitura e posa in opera) | Cad | 847.97
7 | 5 | PANNELLO RACK 19" PER CONNETTORIZZAZIONE CAVO F.O. - (fornitura) | cad | 196.69
7 | 6 | BUSSOLA PER FIBRA OTTICA TIPO ST MM - (fornitura e posa in opera) | cad | 35.99
7 | 7 | TRASMETTITORE VIDEO PER F.O. TIPO MT-1 - (fornitura) | cad | 385.48
7 | 8 | RICEVITORE VIDEO PER FIBRE OTTICHE - ( Fornitura) | cad | 885
7 | 9 | SELETTORE CICLICO PHILPS TIPO TC8112BX (fornitura e posa in opera) | cad | € 1.255,69
7 | 10 | RACK PER IL CONTENIMENTO DEI MONITOR E DELLE APPARECCHIATURE - (fornitura e posa in opera) | cad | € 10.308,01
7 | 11 | KIT DA ESTERNO PHILPS TIPO LDH 1370/10 CON TELECAMERA BIANCO E NERO AD ALTA RISOLUZIONE COMPLETA DI OTTICA, CUSTODIA ED ALIMENTATORE - (fornitura e posa in opera su palo o su parete) | cad | € 1.330,86
7 | 12 | MONITOR TELEVISIVO IN BIANCO E NERO PHILIPS TIPO LTC 2012 COMPLETO DI RACK MOUNT LTC9012/00 - (fornitura e posa in opera) | cad | 403.8
7 | 13 | VIDEOREGISTATORE VHS TIME LAPSE PHILPS TIPO RT 24A - (fornitura e posa in opera) | cad | € 1.105,89
7 | 14 | CONTENITORE DA RACK SCHEDE PER RX-TX FIBRA OTTICA TPR 8012 (fornitura) | cad | € 1.278,23
7 | 15 | CONNETTORE PER CAVO FIBRE OTTICHE TIPO ST HOT MELT MM - IN OPERA. (fornitura e posa in opera) | cad. | 39.99
7 | 16 | PERIFERICA DI GESTIONE DIGILUX A 1 CANALE - (fornitura e posa in opera) | cad. | 196.97
7 | 17 | PERMUTATORE OTTICO STAGNO DA 24 CONNESSIONI - (fornitura e posa in opera) | cad. | 269.2
7 | 18 | PERIFERICA DI GESTIONE LAMPADE ALOGENE A 3 CANALI - (fornitura e posa in opera) | cad. | € 1.298,94
7 | 19 | UNITA' AUDIO DA PARETE CON AMPLIFICATORE LOCALE - composto da: Contenitore da parete in Al - Demodulatore audio con amplificatore 5W - Diffusore acustico 5W stagno con griglia protezione - (fornitura e posa in opera) | cad. | 746.68
7 | 20 | INTERFACCIA DI COLLEGAMENTO AL SISTEMA DIGILUX vm3000 - composto da: Unità di espansione dati x sistema digilux VM3000 serie Millenium - Unità di espansione audio x sistema digilux VM3000 serie Millenium - Unità di espansione effetti x sistema digilux VM3000 serie Millenium - Upgrade software di gestione x sistema digilux VM3000 - (fornitura e posa in opera) | cad. | € 24.508,15
7 | 21 | FOTOSENSORE X SISTEMA DIGILUX VM 3000 - (fotosensore entro custodia) - (fornitura e posa in opera) | cad. | 140.79
7 | 22 | FORNITURA E POSA IN OPERA DI QUADRO GENERALE DI BASSA TENSIONE DI DIM 856X2006X665 MM COMPOSTO DA TETTO IN LAMIERA PRESSOPIEGATA CON FLANGE; ZOCCOLO IN LAMIERA PRESSOPIEGATA PROVVISTO DI APERTURE PER IL POSSAGGIO DEI CAVI; PORTA TRASPARENTE; SISTEMA DI SBARRE; N.1 STRUMENTAZIONE COMPLETA DA N. 3 AMPEROMETRI FONDO SCALA 600 A - N. 3 TRASFORMATORI AMPEROMETRICI DA 600/5A - N. 1 VOLTOMETRO FONDO SCALA 600 V - N. 1 COMMUTATORI VOLTOMETRI A 7 POSIZIONI - PROTEZIONI CIRCUITO VOLTMETRICO; N.1 INTERRUTORI MAGNETOTERMICI QUADRIPOLARI SCATOLATI PDL NON INFERIORE A 35 KA IN= 630A; N.5 INTERRUTORI MAGNETOTERMICI QUADRIPOLARI SCATOLATI PDL NON INFERIORE A 25 KA IN=125, N. 1 ISEZIONATORE TRIPOLARE CON FUSIBILE FINO A 32A E N. 1 INTERRUTORE 10.773,96MAGNETOTERMICO QUADRIPOLARE CON IN= 25° | cad. | 140.79
7 | 23 | FORNITURA E POSA IN OPERA DI QUADRO DI SERVIZIO DI DIMENSIONI: 515X515X160MM, COMPOSTO DA: | cad.
N° 1 INTERRUTTORE SEZIONATORE 4X32A
N° 4 INTERRUTTORI MAGNETOTERMICI DIFFERENZIALI 1P+N, 6-10A/30MA, 6KA;
N° 1 INTERRUTTORE MAGNETOTERMICO DIFFERENZIALE 4P-16A / 30MA, 6KA;
N° 1 INTERRUTTORE MAGNETOTERMICO DIFFERENZIALE 4P-16A / 300MA, 6KA
1420.5
7 | 24 | FORNITURA E POSA IN OPERA DI QUADRO GENERALE DI BASSA TENSIONE DI DIMENSIONI: 2306X2006X665MM, COMPOSTO DA: | cad. | € 32.132,70
TETTO IN LAMIERA PRESSOPIEGATA CON FLANGE;
ZOCCOLO IN LAMIERA PRESSOPIEGATA PROVVISTO DI APERTURE PER IL PASSAGGIO DEI CAVI;
PORTA TRASPARENTE;
SISTEMA DI SBARRE;
- N° 2 STRUMENTAZIONI COMPLETE COMPOSTE DA: - N° 6 AMPEROMETRI FONDO SCALA 1500A;
- N° 6 TRASFORMATORI AMPEROMETRICI DA 1000/5A;
- N° 2 VOLTMETRI FONDO SCALA 600V;
N° 2COMMU-TATORI VOLTMETRICI A 7 POSIZIONI;
PROTEZIONI CIRCUITO VOLTMETRICO;
N° 2 INTERRUTTORI MAGNETOTERMICI QUADRIPOLARI SCATOLATI PDI NON INFERIORE A 35KA IN=1000A N° 18 INTERRUTTORI MAGNETOTERMICI QUADRIPOLARI SCATOLATI PDI NON INFERIORE A 25KA IN=125A
N° 2 SEZIONATORI TRIPOLARI CON FUSIBILI FINO A 32A;
N° 2 INTERRUTTORI MAGNETOTERMICI QUADRIPOLARI CON IN=25A
N° 1 COMMUTATORE TETRAPOLARE CON IN=40A A TRE POSIZIONI 1-0-2.
08 - VARIE
8 | 001 | UTILIZZO DI CESTELLO DA 13 M con autista/manovratore | giorno | € 339,05
8 | 002 | UTILIZZO DI CESTELLO DA 20 M con autista/manovratore | giorno | € 392,15
8 | 003 | PULIZIA DI TUBAZIONE SOTTERANEA FINO A DIAMETRO 250 MM, A MEZZO DI AUTOPOMPA, COMPRESI MGLI OPERATORI, A SONDA AD ALTA PRESSIONE CON ASIPRAZIONE ED ASPORTO DI MATERIALE, COMPRESO GLI ONERI PER LSA PULIZIA DEI POZZETTI ED IL SUCCESSIVO SMALTIMENTO DI RISULTA A DISCARICA AUTORIZZATA. | giorno
€ 1.012,00
09 - VENTILAZIONE GALLERIE
9 | 001 | Canone trimestrale per la manutenzione degli impianti di ventilazione delle gallerie cittadine relativo
a n.81 ventilatori e n.4 cabine elettriche
|  | euro (cinquemilaottantauno/00) | trim | 5081
9 | 002 | Canone trimestrale per la manutenzione dell' impianto di ventilazione della galleria di Ponticelli
relativo a n.143 griglie di ventilazione, n.4 ventilatori e n.1 cabina elettrica, gruppo elettrogeno
ausiliare e relativi impianti accessori
|  | euro (millecentocinquantacinque/00) | trim | 1155
9 | 002 | Scomposizione di pavimentazione di selciato o di cubetti di pietrarsa o porfido, in opera con malta:
|  | euro (quattro/47) | mq | 4.47
9 | 003 | Rimozione macchina ventilatrice e suo trasporto al sito di carico su automezzo per il trasporto in
officina di riparazione e/o immagazinamento, compresa ogni onere per il carico, lo scarico e
collocazione a deposito.(per tutte le gallerie ad eccezione di quella di Ponticelli).
|  | euro (centotrentadue/00) | cadauno | 132
9 | 004 | Ricollocazione macchina ventilatrice e suo trasporto al sito di carico su automezzo per il trasporto
dall' officina di riparazione e/o immagazinamento, compresa ogni onere per il carico, lo scarico e
collocazione a deposito.(per tutte le gallerie ad eccezione di quella di Ponticelli).
|  | euro (centotrentauno/00) | cadauno | 131
9 | 005 | Scomposizione e successivo rimontaggio di macchina ventilatrice per riparazione di qualsiasi natura,
compreso ogni e qualsiasi onere ed escluso il solo intervento di riparazione
|  | euro (venticinque/00) | cadauno | 25
9 | 006 | Riparazione di macchina ventilatrice già disassemblata, costituita da sostituzione cuscinetti volventi,
rettifica asse dell' indotto, equilibratura della girante (ventola) ed ogni altra attivitÓ meccanica,
su qualsiasi parte della macchina, per ripristinare il corretto funzionamento.
|  | euro (quattrocentosettantaotto/00) | cadauno | 478
9 | 007 | Riparazione di macchina ventilatrice già disassemblata, costituita da rimozione dagli avvolgimenti
elettrici dello statore e successiva posa di nuovi avvolgimenti come da regola d' arte, compreso ogni
altra attività elettrica su qualsiasi parte della macchina, per ripristinarne il corretto
funzionamento.
|  | euro (quattrocentoottantadue/00) | cadauno | 482
9 | 008 | Fornitura e posa in opera di nuovo ventilatore e relativo telaio di sostegno, compresa la rimozione
delle selle dell'esistente macchina, fornitura e posa in opera di sella idonea ad accogliere nuova
mcchina e compreso il recupero del materiale riutilizzabile ed il suo immagazzinaggio,nonché compreso
il trasporto a discarica autorizzata del materiale non recuperabile. Le caratteristiche meccaniche,
elettriche e di ogni altra natura sono quelle indicate nel capitolato speciale d' appalto.
|  | euro (ottomilaseicentosessantasei/00) | cadauno | 8666
9 | 009 | Cavo Isolato in gomma, tipo PIRELLI AFUMEX 1000, HEPR FG7 (O)M1 , non propagante incendio (CEI 20-22
III), non propagante fiamma (CEI 20-35), contenuta emissione di gas corrosivi (CEI 20-37, CEI 20-38),
con guaina di mescola isolante con elevate caratteristiche elettriche, meccaniche e termiche (CEI 20-
13, CEI 20-34) per tensioni nominali 600/1000 V ad una temperatura di esercizio max 90 °C con
conduttore flessibile. Il cavo dovrà riportare stampigliato a rilievo la designazione secondo tabelle
CEI-UNEL 35011, "tipo" numero di conduttori per sezione, CEI 20-22 III CEI 20-13, Ia marca o
provenienza di prodotto, la marcatura metrica progressiva e marchio IMQ: 4 x 2.5 mmq
|  | euro (due/09) | ml | 2.09
9 | 010 | Cavo Isolato in gomma, tipo PIRELLI AFUMEX 1000, HEPR FG7 (O)M1 , non propagante incendio (CEI 20-22
III), non propagante fiamma (CEI 20-35), contenuta emissione di gas corrosivi (CEI 20-37, CEI 20-38),
con guaina di mescola isolante con elevate caratteristiche elettriche, meccaniche e termiche (CEI 20-
13, CEI 20-34) per tensioni nominali 600/1000 V ad una temperatura di esercizio max 90 °C con
conduttore flessibile. Il cavo dovrà riportare stampigliato a rilievo la designazione secondo tabelle
CEI-UNEL 35011, "tipo" numero di conduttori per sezione, CEI 20-22 III CEI 20-13, Ia marca o
provenienza di prodotto, la marcatura metrica progressiva e marchio IMQ: 4 x 4 mmq
|  | euro (due/99) | ml | 2.99
9 | 011 | idem c.s. .. .IMQ: 4 x 6 mmq
|  | euro (tre/59) | ml | 3.59
9 | 012 | idem c.s. ...IMQ: 4 x 10 mmq
|  | euro (quattro/95) | ml | 4.95
9 | 013 | idem c.s. ...IMQ: 4 x 16 mmq
|  | euro (sette/00) | ml | 7
9 | 014 | Cavo Isolato in gomma, tipo PIRELLI AFUMEX 1000, HEPR FG7 (O)M1 , non propagante incendio (CEI 20-22
III), non propagante fiamma (CEI 20-35), contenuta emissione di gas corrosivi (CEI 20-37, CEI 20-38),
con guaina di mescola isolante con elevate caratteristiche elettriche, meccaniche e termiche (CEI 20-
13, CEI 20-34) per tensioni nominali 600/1000 V ad una temperatura di esercizio max 90 °C con
conduttore flessibile. Il cavo dovrà riportare stampigliato a rilievo la designazione secondo tabelle
CEI-UNEL 35011, "tipo" numero di conduttori per sezione, CEI 20-22 III CEI 20-13, Ia marca o
provenienza di prodotto, la marcatura metrica progressiva e marchio IMQ: 4 x 25 mmq
|  | euro (nove/73) | ml | 9.73
9 | 015 | idem c.s. ...e marchio IMQ: 4 x 35 mmq
|  | euro (undici/99) | ml | 11.99
9 | 016 | idem c.s. ...e marchio IMQ: 4 x 50 mmq
|  | euro (quindici/47) | ml | 15.47
9 | 017 | idem c.s. ...e marchio IMQ: 4 x 70 mmq
|  | euro (ventiuno/12) | ml | 21.12
9 | 018 | idem c.s. ...e marchio IMQ: 3 x 2.5 mmq
|  | euro (due/23) | ml | 2.23
9 | 019 | idem c.s. ...e marchio IMQ: 3 x 4 mmq
|  | euro (due/61) | ml | 2.61
9 | 020 | Cavo Isolato in gomma, tipo PIRELLI AFUMEX 1000, HEPR FG7 (O)M1 , non propagante incendio (CEI 20-22
III), non propagante fiamma (CEI 20-35), contenuta emissione di gas corrosivi (CEI 20-37, CEI 20-38),
con guaina di mescola isolante con elevate caratteristiche elettriche, meccaniche e termiche (CEI 20-
13, CEI 20-34) per tensioni nominali 600/1000 V ad una temperatura di esercizio max 90 °C con
conduttore flessibile. Il cavo dovrà riportare stampigliato a rilievo la designazione secondo tabelle
CEI-UNEL 35011, "tipo" numero di conduttori per sezione, CEI 20-22 III CEI 20-13, Ia marca o
provenienza di prodotto, la marcatura metrica progressiva e marchio IMQ: 3 x 6 mmq
|  | euro (tre/09) | ml | 3.09
9 | 021 | idem c.s. ...e marchio IMQ: 3 x 10 mmq
|  | euro (quattro/18) | ml | 4.18
9 | 022 | idem c.s. ...e marchio IMQ: 3 x 16 mmq
|  | euro (cinque/93) | ml | 5.93
9 | 023 | idem c.s. ...e marchio IMQ: 3 x 25 mmq
|  | euro (sette/88) | ml | 7.88
9 | 024 | idem c.s. ...e marchio IMQ: 3 x 35 mmq
|  | euro (dieci/32) | ml | 10.32
9 | 025 | idem c.s. ...e marchio IMQ: 3 x 50 mmq
|  | euro (tredici/29) | ml | 13.29
9 | 026 | idem c.s. ...e marchio IMQ: 3 x 70 mmq
|  | euro (diciassette/99) | ml | 17.99
9 | 027 | idem c.s. ...e marchio IMQ: 2 x 1.5 mmq
|  | euro (uno/50) | ml | 1.5
9 | 028 | idem c.s. ...e marchio IMQ: 2 x 2.5 mmq
|  | euro (uno/82) | ml | 1.82
9 | 029 | idem c.s. ...e marchio IMQ: 2 x 4 mmq
|  | euro (due/01) | ml | 2.01
9 | 030 | idem c.s. ...e marchio IMQ: 2 x 6 mmq
|  | euro (due/26) | ml | 2.26
9 | 031 | idem c.s. ...e marchio IMQ: 2 x 10 mmq
|  | euro (tre/31) | ml | 3.31
9 | 032 | idem c.s. ...e marchio IMQ: 2 x 16 mmq
|  | euro (quattro/43) | ml | 4.43
9 | 033 | Cavo in corda di rame elettrolitico, tipo PIRELLI SUPER SPEEDY - SPEEDY FLAM,isolato in PVC non
propagante incendio (CEI 20-22II), non propagante fiamma (CEI 20-35), per tensioni nominali 450/750V ad
una temperatura di esercizio max 70 °C con conduttore a corda flessibile di rame rosso ricotto. Il cavo
dovrà riportare stampigliato a rilievo la designazione CEI - 20- 22, la marca o provenienza di prodotto
e marchio IMQ. Per sistemi chiusi o incassati. 1 x 1.5 mmq
|  | euro (uno/31) | ml | 1.31
9 | 034 | idem c.s. ...chiusi o incassati. 1 x 2.5 mmq
|  | euro (uno/41) | ml | 1.41
9 | 035 | idem c.s. ...chiusi o incassati. 1 x 4 mmq
|  | euro (uno/57) | ml | 1.57
9 | 036 | idem c.s. ...chiusi o incassati. 1 x 6 mmq
|  | euro (uno/81) | ml | 1.81
9 | 037 | Cavo in corda di rame elettrolitico, tipo PIRELLI RETOX PVC,isolato in PVC non propagante incendio (CEI
20-22II), non propagante fiamma (CEI 20-35), per tensioni nominali 450/750V ad una temperatura di
esercizio maz 70 °C con conduttore a corda flessibile di rame rosso ricotto. Il cavo dovrà riportare
stampigliato a rilievo la designazione CEI - 20- 22, la marca o provenienza di prodotto e marchio IMQ.
Per sistemi chiusi o incassati. 1 x 10 mmq
|  | euro (due/16) | ml | 2.16
9 | 038 | idem c.s. ...1 x 16 mmq
|  | euro (due/37) | ml | 2.37
9 | 040 | Cavo unipolare isolato a 6-10KV tipo RG7H1R-6-10Kv con sezione di 4mmq. non propagante incendio o
(CEI 20-22 II), non propagante di fiamma (CEI 20-35), contenuta emissione di gas corrosivi (CEI 20-37
I), con guaina di mescola isolante con elevate caratteristiche elettriche, meccaniche e termiche (CEI
20-11, CEI 20-34) di colore grigio chiaro RAL 7035 per tensioni nominali 6/10 kV ad una temperatura di
esercizio max 90 °C con conduttore a filo unico, corda rigida o flessibile. Il cavo dovrà riportare
stampigliato a rilievo la designazione secondo tabelle CEI-UNEL 35011, G-SETTE numero di conduttori per
sezione CEI 20-22 II, Ia marca o provenienza di prodotto, la marcatura metrica progressiva e marchio
IMQ: 1 x 4 mmq
|  | euro (due/90) | ml | 2.9
9 | 041 | Cavo unipolare isolato a 6-10KV tipo RG7H1R-6/10Kv con sezione di 6mmq. non propagante incendio o (CEI
20-22 II), non propagante di fiamma (CEI 20-35), contenuta emissione di gas corrosivi (CEI 20-37 I),
con guaina di mescola isolante con elevate caratteristiche elettriche, meccaniche e termiche (CEI 20-
11, CEI 20-34) di colore grigio chiaro RAL 7035 per tensioni nominali 6/10 kV ad una temperatura di
esercizio max 90 °C con conduttore a filo unico, corda rigida o flessibile. Il cavo dovrà riportare
stampigliato a rilievo la designazione secondo tabelle CEI-UNEL 35011, G-SETTE numero di conduttori per
sezione CEI 20-22 II, Ia marca o provenienza di prodotto, la marcatura metrica progressiva e marchio
IMQ: 1 x 6 mmq
|  | euro (sei/23) | ml | 6.23
9 | 042 | Cavo unipolare isolato a 12-20KV tipo RG7H1R-12/20Kv con sezione di 25mmq. non propagante incendio o
(CEI 20-22 II), non propagante di fiamma (CEI 20-35), contenuta emissione di gas corrosivi (CEI 20-37
I), con guaina di mescola isolante con elevate caratteristiche elettriche, meccaniche e termiche (CEI
20-11, CEI 20-34) di colore grigio chiaro RAL 7035 per tensioni nominali 12/20 kV ad una temperatura di
esercizio max 90 °C con conduttore a filo unico, corda rigida o flessibile. Il cavo dovrà riportare
stampigliato a rilievo la designazione secondo tabelle CEI-UNEL 35011, G-SETTE numero di conduttori per
sezione CEI 20-22 II, Ia marca o provenienza di prodotto, la marcatura metrica progressiva e marchio
IMQ: 1 x 25 mmq
|  | euro (undici/12) | ml | 11.12
9 | 043 | Cavo unipolare isolato a 12-20KV tipo RG7H1R-12/20Kv con sezione di 35mmq. non propagante incendio o
(CEI 20-22 II), non propagante di fiamma (CEI 20-35), contenuta emissione di gas corrosivi (CEI 20-37
I), con guaina di mescola isolante con elevate caratteristiche elettriche, meccaniche e termiche (CEI
20-11, CEI 20-34) di colore grigio chiaro RAL 7035 per tensioni nominali 12/20 kV ad una temperatura di
esercizio max 90 °C con conduttore a filo unico, corda rigida o flessibile. Il cavo dovrà riportare
stampigliato a rilievo la designazione secondo tabelle CEI-UNEL 35011, G-SETTE numero di conduttori per
sezione CEI 20-22 II, Ia marca o provenienza di prodotto, la marcatura metrica progressiva e marchio
IMQ: 1x35 mmq
|  | euro (undici/74) | ml | 11.74
9 | 044 | Cavo unipolare isolato a 12-20KV tipo RG7H1R-12/20Kv con sezione di 50mmq. non propagante incendio o
(CEI 20-22 II), non propagante di fiamma (CEI 20-35), contenuta emissione di gas corrosivi (CEI 20-37
I), con guaina di mescola isolante con elevate caratteristiche elettriche, meccaniche e termiche (CEI
20-11, CEI 20-34) di colore grigio chiaro RAL 7035 per tensioni nominali 12/20kV ad una temperatura di
esercizio max 90 °C con conduttore a filo unico, corda rigida o flessibile. Il cavo dovrà riportare
stampigliato a rilievo la designazione secondo tabelle CEI-UNEL 35011, G-SETTE numero di conduttori per
sezione CEI 20-22 II, Ia marca o provenienza di prodotto, la marcatura metrica progressiva e marchio
IMQ: 1 x 50 mmq
|  | euro (dodici/67) | ml | 12.67
9 | 046 | Cavo unipolare isolato a 12-20KV tipo RG7H1R-12/20Kv con sezione di 70mmq. non propagante incendio o
(CEI 20-22 II), non propagante di fiamma (CEI 20-35), contenuta emissione di gas corrosivi (CEI 20-37
I), con guaina di mescola isolante con elevate caratteristiche elettriche, meccaniche e termiche (CEI
20-11, CEI 20-34) di colore grigio chiaro RAL 7035 per tensioni nominali 12/20 kV ad una temperatura di
esercizio max 90 °C con conduttore a filo unico, corda rigida o flessibile. Il cavo dovrà riportare
stampigliato a rilievo la designazione secondo tabelle CEI-UNEL 35011, G-SETTE numero di conduttori per
sezione CEI 20-22 II, Ia marca o provenienza di prodotto, la marcatura metrica progressiva e marchio
IMQ: 1 x 70 mmq
|  | euro (quindici/61) | ml | 15.61
9 | 047 | Cavo unipolare isolato a 12-20KV tipo RG7H1R-12/20Kv con sezione di 95mmq. non propagante incendio o
(CEI 20-22 II), non propagante di fiamma (CEI 20-35), contenuta emissione di gas corrosivi (CEI 20-37
I), con guaina di mescola isolante con elevate caratteristiche elettriche, meccaniche e termiche (CEI
20-11, CEI 20-34) di colore grigio chiaro RAL 7035 per tensioni nominali 12/20 kV ad una temperatura di
esercizio max 90 °C con conduttore a filo unico, corda rigida o flessibile. Il cavo dovrà riportare
stampigliato a rilievo la designazione secondo tabelle CEI-UNEL 35011, G-SETTE numero di conduttori per
sezione CEI 20-22 II, Ia marca o provenienza di prodotto, la marcatura metrica progressiva e marchio
IMQ: 1 x 95 mmq
|  | euro (diciassette/05) | ml | 17.05
9 | 048 | Cavo unipolare isolato a 12-20KV tipo RG7H1R-12/20KV con sezione di 120 mmq. non propagante incendio o
(CEI 20-22 II), non propagante di fiamma (CEI 20-35), contenuta emissione di gas corrosivi (CEI 20-37
I), con guaina di mescola isolante con elevate caratteristiche elettriche, meccaniche e termiche (CEI
20-11, CEI 20-34) di colore grigio chiaro RAL 7035 per tensioni nominali 12/20 kV ad una temperatura di
esercizio max 90 °C con conduttore a filo unico, corda rigida o flessibile. Il cavo dovrà riportare
stampigliato a rilievo la designazione secondo tabelle CEI-UNEL 35011, G-SETTE numero di conduttori per
sezione CEI 20-22 II, Ia marca o provenienza di prodotto, la marcatura metrica progressiva e marchio
IMQ: 1 x 120 mmq
|  | euro (ventidue/97) | ml | 22.97
9 | 049 | Cavo unipolare isolato a 12-20KV tipo RG7H1R-12/20KV con sezione di 150 mmq. non propagante incendio o
(CEI 20-22 II), non propagante di fiamma (CEI 20-35), contenuta emissione di gas corrosivi (CEI 20-37
I), con guaina di mescola isolante con elevate caratteristiche elettriche, meccaniche e termiche (CEI
20-11, CEI 20-34) di colore grigio chiaro RAL 7035 per tensioni nominali 12/20 kV ad una temperatura di
esercizio max 90 °C con conduttore a filo unico, corda rigida o flessibile. Il cavo dovrà riportare
stampigliato a rilievo la designazione secondo tabelle CEI-UNEL 35011, G-SETTE numero di conduttori per
sezione CEI 20-22 II, Ia marca o provenienza di prodotto, la marcatura metrica progressiva e marchio
IMQ: 1 x 150 mmq
|  | euro (ventiquattro/60) | ml | 24.6
9 | 05.01.003 | Conglomerato cementizio confezionato con 0.400 mc di sabbia e 0.800 mc di ghiaia o pietrisco da 3 cm a
5, dosato con 2 ql di cemento tipo 325, in opera per fondazioni, sottofondi, platee e simili, compreso
gli oneri e le prescrizioni di cui alle note particolari.
|  | euro (cinquantaquattro/46) | mc | 54.46
9 | 050 | Cavo unipolare isolato a 12-20KV tipo RG7H1R-12/20KV con sezione di 185 mmq. non propagante incendio o
(CEI 20-22 II), non propagante di fiamma (CEI 20-35), contenuta emissione di gas corrosivi (CEI 20-37
I), con guaina di mescola isolante con elevate caratteristiche elettriche, meccaniche e termiche (CEI
20-11, CEI 20-34) di colore grigio chiaro RAL 7035 per tensioni nominali 12/20 kV ad una temperatura di
esercizio max 90 °C con conduttore a filo unico, corda rigida o flessibile. Il cavo dovrà riportare
stampigliato a rilievo la designazione secondo tabelle CEI-UNEL 35011, G-SETTE numero di conduttori per
sezione CEI 20-22 II, Ia marca o provenienza di prodotto, la marcatura metrica progressiva e marchio
IMQ: 1 x 185 mmq
|  | euro (ventisei/58) | ml | 26.58
9 | 051 | Cavo unipolare isolato a 12-20KV tipo RG7H1R-12/20KV con sezione di 240 mmq.non propagante incendio o
(CEI 20-22 II), non propagante di fiamma (CEI 20-35), contenuta emissione di gas corrosivi (CEI 20-37
I), con guaina di mescola isolante con elevate caratteristiche elettriche, meccaniche e termiche (CEI
20-11, CEI 20-34) di colore grigio chiaro RAL 7035 per tensioni nominali 12/20kV ad una temperatura di
esercizio max 90 °C con conduttore a filo unico, corda rigida o flessibile. Il cavo dovrà riportare
stampigliato a rilievo la designazione secondo tabelle CEI-UNEL 35011, G-SETTE numero di conduttori per
sezione CEI 20-22 II, Ia marca o provenienza di prodotto, la marcatura metrica progressiva e marchio
IMQ: 1 x 240 mmq
|  | euro (trentatre/90) | ml | 33.9
9 | 052 | Cavo in corda di rame elettrolitico isolato in PVC, non propagante l'incendio (CEI 20-22 II), non
propagante fiamma (CEI 20-35), per tensioni nominali 450/750 V ad una temperatura di esercizio max 70
°C con conduttore a corda flessibile di rame rosso ricotto. Il cavo dovrà riportare stampigliato a
rilievo la designazione CEI 20-22, Ia marca o provenienza di prodotto e marchio IMQ. Per sistemi chiusi
o incassati: 1 x 6 mmq
|  | euro (uno/01) | ml | 1.01
9 | 053 | idem c.s. ...1 x 10 mmq
|  | euro (uno/06) | ml | 1.06
9 | 054 | idem c.s. ...1 x 16 mmq
|  | euro (uno/11) | ml | 1.11
9 | 055 | idem c.s. ...1 x 25 mmq
|  | euro (uno/95) | ml | 1.95
9 | 056 | idem c.s. ...1 x 35 mmq
|  | euro (due/01) | ml | 2.01
9 | 057 | Fornitura e posa in opera entro tubazione predisposta di cavo non propagante incendio isolato tipo FTP
level 5 - 4x2AWg24 schermato ISO/IEC 11801 - Cat 5, per trasmissione dati biredizionali tra
apparecchiature installate in galleria e PLC in cabina MT/bt.
|  | euro (uno/51) | ml | 1.51
9 | 058 | Cavidotto in polietilene alta densità autoestinguente rigido interrato, con marchio IMQ,posto in opera
in cavo già realizzato, comprese le giunzioni, i pezzi speciali (per curve, derivazioni, interruzioni,
riduzioni, ecc.), gli oneri per il taglio ed ogni altro onere e magistero per dare il lavoro finito a
regola d' arte: del diametro mm, 80
|  | euro (quattro/67) | ml | 4.67
9 | 059 | idem c.s. ...diametro mm, 125
|  | euro (sei/96) | ml | 6.96
9 | 060 | idem c.s. ...diametro mm, 160
|  | euro (otto/97) | ml | 8.97
9 | 061 | Cavidotto corrugato autoestinguente con sonda tiracavo interrato, con marchio IMQ,posto in opera in
cavo già realizzato, comprese le giunzioni, i pezzi speciali (per curve, derivazioni, interruzioni,
riduzioni, ecc.), gli oneri per il taglio ed ogni altro onere e magistero per dare il lavoro finito a
regola d' arte: del diametro mm, 160
|  | euro (nove/13) | ml | 9.13
9 | 062 | Canale portacavi rettangolare in acciaio zincato a caldo dopo la lavorazione, spessore 1,5-2 mm,
fornito e posto in opera a vista su staffe a mensola o a sospensione in acciaio zincato di adeguate
dimensioni,comprese le giunzioni ed il fissaggio, i pezzi speciali (per
curve,derivazioni,interruzioni, ecc. da valutare in ragione di 1 mt. di canale), le staffe,le
sospensioni, i ponti di servizio fino all'altezza di 4 mt. dal piano di appoggio ed ogni altro onere e
magistero per dare il lavoro finito a regola d'arte: dimensioni B =100mm H=100mm
|  | euro (venti/33) | ml | 20.33
9 | 063 | idem c.s. ...a regola d'arte: dimensioni B =200mm H=100mm
|  | euro (ventiquattro/30) | ml | 24.3
9 | 064 | idem c.s. ...a regola d'arte: dimensioni B =300mm H=100mm
|  | euro (ventinove/97) | ml | 29.97
9 | 065 | idem c.s. ...a regola d'arte: dimensioni B =400mm H=100mm
|  | euro (trentatre/92) | ml | 33.92
9 | 066 | idem c.s. ...a regola d'arte. dimensioni B =500mm H=100mm
|  | euro (trentaotto/71) | ml | 38.71
9 | 067 | idem c.s. ...a regola d'arte: dimensioni B = 600mm x 100mm
|  | euro (cinquanta/73) | ml | 50.73
9 | 068 | Fornitura e posa in opera di terminazione per cavo media tensione tipo RG7H1R unipolare, compreso ogni
onere, magistero e materiale ausiliario
|  | euro (cinquantauno/06) | cadauno | 51.06
9 | 069 | Fornitura e posa in opera di fusibile a MT, ad alta capacitÓ di rottura con potere di interruzione da
10KV a 20A, tensione 500 Volts
|  | euro (sei/75) | cadauno | 6.75
9 | 070 | idem c.s. ...10KV a 30A, tensione 500 Volts
|  | euro (sette/75) | cadauno | 7.75
9 | 071 | Fornitura e posain opera di fusibile a MT, ad alta capacitÓ di rottura con potere di interruzione da
10KV a 40A, tensione 500 Volt
|  | euro (otto/75) | cadauno | 8.75
9 | 072 | idem c.s. ...10KV a 63A, tensione 500 Volts
|  | euro (nove/25) | cadauno | 9.25
9 | 073 | idem c.s. ...10KV a 100A, tensione 500 Volts
|  | euro (dieci/25) | cadauno | 10.25
9 | 074 | Fornitura e posa in opera di interruttore di manovra sezionatore,sotto carico a 3 poli (3x32A) con
commutatore blocco porta interruttore per esecuzione orizzontale o verticale con calotta superiore e
inferiore 3KA, compreso ogni accessorio per la corretta collocazione in opera.
|  | euro (cinquantacinque/06) | cadauno | 55.06
9 | 075 | Fornitura e posa in opera di commutatore blocco porta per interruttore di manovra sezionatore, compreso
ogni accessorio per la corretta collocazione in opera.
|  | euro (diciannove/63) | cadauno | 19.63
9 | 076 | Fornitura e posa in opera di kit di assemblaggio 6-8 poli,per interrrutori sezionatori sotto
carico per esecuzione orizzontale o verticale con comando a maniglia blocco porta in posizione I/
O. Compreso ogni accessorio per la corretta collocazione in opera.
|  | euro (settantanove/12) | cadauno | 79.12
9 | 077 | Fornitura e posa in opera di calotta superiore 3KA per sezionatore sottocarico. Compreso ogni
accessorio per la corretta collocazione in opera.
|  | euro (dieci/72) | cadauno | 10.72
9 | 078 | Fornitura e posa in opera di calotta inferiore 3KA per sezionatore sottocarico. Compreso ogni
accessorio per la corretta collocazione in opera.
|  | euro (dieci/72) | cadauno | 10.72
9 | 079 | Sezionatore con lame di terra isolate a 10 KV
|  | euro (quattrocentonovantadue/84) | cadauno | 492.84
9 | 080 | idem c.s. ...isolate a 20KV
|  | euro (seicentotre/88) | cadauno | 603.88
9 | 081 | Termostato per ventilazione cabina
|  | euro (ottantasette/96) | cadauno | 87.96
9 | 082 | TRASFORMATORE A MT /BT 400KVA 10-20KV/0,4KV con perdite normali
DESCRIZIONE: Valori
Norme VDE 0532 / IEC 726
Classe ambientale E2
Classe climatica C2
Classe comportamento al fuoco F1
Montaggio Interno
Altitudine di installazione dal livello del mare 1000 mt
Temperatura ambiente 40 °C
Sovratemperatura lato AT 100
Sovratemperatura lato BT 100
Classe di isolamento lato AT F
Classe di isolamento lato BT F
Frequenza nominale 50 Hz
Tipo di funzionamento Continuo
Tipo di raffreddamento Aria naturale
Protezione IP 00
Potenza nominale 400 kVA
Gruppo vettoriale DYn11
Tensione nominale AT 10-20 kV
Variazione della tensione in % +2x2,5 - -2x2,5
Tensione nominale di tenuta a frequenza ind. AT 28 kV
Tensione nominale di tenuta ad impulso AT 75 kV
Tensione nominale BT 0,4 kV
Tensione nominale di tenuta a frequenza ind. BT 3 kV
Perdite a vuoto (PO) 1000 W
Perdite in corto circuito (PK 75°C) 4300 W
Perdite in corto circuito (PK 120°C) 4900 W
Tensione di corto circuito in % 0
Rumorosità 52 dB
Attacchi AT
Attacchi BT dall' alto (a richiesta dal basso)
Peso del trasformatore 1250 kg
ACCESSORI DI COMPLETAMENTO
Sonde di rilevamento temperatura PTC
Centralino di rilevamento temperatura a 2 soglie
Ruote orientabili
|  | euro (quattordicimilaquattrocentottantatre/00) | cadauno | 14483
9 | 083 | Quadro MT compresi i collegamenti 24KV-400A composto da:n.1 scomparto MT 24KV-400A arrivo ENEL. N.1
scomparto MT 24KV-400A interruttore generale tipo SF6 24KV-630A -500 MVA con comando a mano
|  | euro (settemilatrentuno/00) | cadauno | 7031
9 | 084 | Box di contenimento trasformatore del tipo per interno (IP20), colore grigio RAL 7032 Dimensioni idonee
al contenimento del trasformatore
|  | euro (millenovecentotredici/00) | cadauno | 1913
9 | 085 | Installazione di apparecchiatura fissa di rifasamento per motori e trasformatori con
sezionatore,tramite condensatori in polipropilene metallizzato con tensione nominale di 450 V. ,
contenuta in cassetta metallica dotata di organi di manovra e protezione, compreso ogni accessorio per
la corretta collocazione in opera
DESCRIZIONE:
Potenza nominale : 50 kvar
Potenze resa a 400 V. 40 kvar 50 Hz.
Tensione nominale della rete di alimentazione 450V 50Hz Alimentazione Trifase +/- PE.
lnstallazione a muro, in ambiente di cabina elettrica Classe di temperatura -15 +40 °C. Umidità
relativa 70% max a 20 °C. Ingresso cavi dall' alto direttamente sui morsetti del sezionatore
generale. Norme: EN60831-1/2 per i condensatori.
La struttura interna modulare deve essere realizzata in lamiera di acciaio zincata bianca dello
spessore di 10/10 e per le piastre di fissaggio dei componenti e di 20/10 per i montanti.
I componenti interni saranno accessibili a mezzo involucro interbloccato con il sezionatore generale.
La carpenteria esterna deve essere in lamiera preplastificata dello spessore di 8/10 e di colore RAL
7032 . Nella parte inferiore e superiore devono essere presenti numerose feritoie per
agevolare e consentire una facile ventilazione naturale. Il grado di protezione di tali aperture è
IP30.
Sezionatore generale: L' apparecchiatura deve essere dotata in ingresso di un sezionatore generale con
maniglia rinviata sull involucro e dotata di dispositivo blocco-porta. Il sezionatore deve essere
tripolare deI tipo a velocità indipendente da quella di manovra dell æoperatore.Dall' uscita del
sezionatore la distribuzione deve essere realizzata con cavi unipoiari tipo NO7VK. Anche tutti i
cablaggi devono essere realizzati con cavi del tipo NO7VK. A valle del sezionatore occorre la
presenza di una o più terne di fusibili, posti a protezione delle batterie di condensatori. I
fusibili devono essere del tipo Ncozed per apparecchiature con potenza fino a 50 kvar e NHOO per
potenze superiori a 50 kvar, tutti con caratteristica gl
Le batterie di condensatori devono essere realizzate con elementi capacitivi monofase collegati a
triangolo. Gli elementi capacitivi dovranno essere realizzati in polipropilene metallizzato del tipo
totalmente dry, in contenitore di alluminio il tutto riempito in resina per il bloccaggio e protezione
dell' elemento. Gli elementi capacitivi omologati IMQ e conformi alle norme CEI EN 60831-4/2.La
tensione nominale degli elementi capacitivi è di 450V.La proiezione di vita degli elementi capacitivi è
di 30.000 ore. Ogni batteria di condensatori deve essere dotata di dispositivi di scarica atti
a ridurre la tensione residua a 50 V. in 25 secondi circa. Le resistenze di scarica montate in modo
fisso sugli elementi capacitivi. Ogni apparecchiatura deve aver superato tutte le seguenti
prove e controlli: Controllo visivo e dimensionale
Controllo funzionamento meccanico
Controllo funzionamento elettrico a 400 V
Prova di tensione applicata verso massa sui circuiti di potenza : 3 kV x 1 minuto. Controllo
della capacità totale delle batterie di condensatori installate sullÆapparecchiatura automatica.
|  | euro (ottocentoquarantadue/00) | cadauno | 842
9 | 086 | Installazione di apparecchiatura fissa di rifasamento per motori e trasformatori con
sezionatore,tramite condensatori in polipropilene metallizzato con tensione nominale di 450 V. ,
contenuta in cassetta metallica dotata di organi di manovra e protezione, compreso ogni accessorio per
la corretta collocazione in opera
Caratteristiche
Potenza nominale : 25 kvar
Potenze resa a 400 V. 20 kvar 50 Hz.
Tensione nominale della rete di alimentazione 400V 50Hz. Alimentazione Trifase +/- PE
lnstallazione a muro, in ambiente di cabina elettrica. Classe di temperatura -15 +40
°C.Umidità relativa 70% max a 20 ~C
Ingresso cavi dall' alto direttamente sui morsetti del sezionatore generale. Norme:EN60831-1/2
per i condensatori.
La struttura interna modulare è realizzata in lamiera di acciaio zincata bianco dello spessore di 10/10
e per le piastre di fissaggio dei componenti e di 20/10 per i montanti.
I componenti interni saranno accessibili a mezzo involucro interbloccato con il sezionatore generale.
La carpenteria esterna deve essere in lamiera preplastificata dello spessore di 8/10 e di colore RAL
7032 Nella parte inferiore e superiore devono essere presenti numerose feritoie per
agevolare e consentire una facile ventilazione naturale. Il grado di protezione di tali aperture è
IP30.
Sezionatore generale: L' apparecchiatura deve essere dotata in ingresso di un sezionatore generale con
maniglia rinviata sull involucro e dotata di dispositivo blocco-porta. Il sezionatore deve essere
tripolare deI tipo a velocità indipendente da quella di manovra dell æoperatore.Dall' uscita del
sezionatore la distribuzione deve essere realizzata con cavi unipoiari tipo NO7VK. Anche tutti i
cablaggi devono essere realizzati con cavi del tipo NO7VK
A valle del sezionatore occorre la presenza di una o più terne di fusibili, posti a protezione delle
batterie di condensatori. I fusibili devono essere del tipo Ncozed per apparecchiature con potenza
fino a 50 kvar e NHOO per potenze superiori a 50 kvar, tutti con caratteristica gl
Le batterie di condensatori devono essere realizzate con elementi capacitivi monofase collegati a
triangolo. Gli elementi capacitivi dovranno essere realizzati in polipropilene metallizzato del tipo
totalmente dry, in contenitore di alluminio il tutto riempito in resina per il bloccaggio e protezione
dellÆelemento. Gli elementi capacitivi omologati IMQ e conformi alle norme CEI EN 60831-4/2.La
tensione nominale degli elementi capacitivi Þ di 450V.La proiezione di vita degli elementi capacitivi Þ
di 30.000 ore. Ogni batteria di condensatori deve essere dotata di dispositivi di scarica atti
a ridurre la tensione residua a 50 V. in 25 secondi circa. Le resistenze di scarica montate in modo
fisso sugli elementi capacitivi. Ogni apparecchiatura deve aver superato tutte le seguenti
prove e controlli: Controllo visivo e dimensionale
Controllo funzionamento meccanico
Controllo funzionamento elettrico a 400 V
Prova di tensione applicata verso massa sui circuiti di potenza : 3 kV x 1 minuto. Controllo
della capacità totale delle batterie di condensatori installate sull' apparecchiatura automatica.
|  | euro (settecentoventisei/00) | cadauno | 726
9 | 087 | Installazione di apparecchiatura automatica di rifasamento centralizzato dei carichi per impieghi
particolarmente gravosi e che deve sopportare elevate componenti armoniche fino a livelli di correnti
superiori a 2 Im, e garantire una vita superiore alle 100.000 ore dei condensatori. La potenza totale
dell' apparecchiatura deve essere frazionata in piu' batterie gestite dal regolatore automatico di
potenza reattiva. che sensibile alle variazioni di potenza reattiva, inserisce o disinserisce le
batterie mantenendo"" il coseno fi "" dell'impianto al valore desiderato.La gamma di potenza deve
essere di 200 Kvar, il montaggio deve essere a pavimento.L'apparecchiatura deve essere dotata di una
tema di fusibili o un interruttore magnetoterýriico alla partenza della linea di alimentazione
dell' apparecchiatura per la protezione di quest' ultima.Deve essere compreso ogni accessorio per la
corretta collocazione in opera.
Caratteristiche
Struttura deve essere portante in lamiera di acciaio verniciata, presso piegata e saldata di 20/10;
basamento in lamiera verniciata di 30/10 con trattamento superficiale delle lamiere trattate con
pulitura e grassaggio, antiruggine e vemice a finire, a base di polveri epossidiche, essiccata a
forno.I colori dovranno essere per:
Armadio Grigio RA.L7035
Basamento Nero Opaco RAL98005
Grado di protezione IP30
Entrata cavi dall' alto
Sezionatore generale sotto carico interbloccato con la portella. Corrente di corto circuito
simmetrica del sezionatore per 1 secondo. Corrente di corto circuito delle sbarre principali 50
kA. In ogni batteria deveno essere contenuti : Fusibili del tipo ACR;
Contattore/i per il comando di carichi capacitivi; Dispositivi di limitazione della corrente
di inserzione; Elementi capacitivi collegati a triangolo;
Dispositivo di scarica fisso, 10% Un dopo 20sec; Cavi di collegamento antifiamma classe
N07. Installazione per interno
Classe di temperatura ambiente -15 +40v C Altitudine </= 2000 m. s.l.rn.
Linea di alimentazione con Trifase +Terra. Tensione nominale della rete di collegamento 220-
380V (240-415V). Frequenza nominale 50/60 Hz
Intervallo di inserzione/disinserzione I5sec.. "Coseno fi" di regolazione da 0,8 induttivo a
0,9 capacitivo. Segnale amperometrico da T.A.in linea 5A. Segnale voltmetrico
prelevato internamente all' apparecchiatura automatica. Norme CEI EN 60831-1/2, IEC 831-1/2
Condensatori - CEI EN 60439-1 per quanto applicabili. Regolatore automatico di potenza reattiva
deve essere con funzioni di misura, protezione e acquisizione dati. Deve essere dotato di 6 relÞ di
uscita, 3 logiche di inserzione batterie, autoadeguamento al verso di corrente proveniente dal TA,
regolazione del cos. da 0.8 induttivo a 0.9 capacitivo, inibizione dei relÞ. di uscita non impiegati,
mantenimento delle batterie inserite manualmente per un tempo indeterminato, rifasamento dei generatori
asincroni e variazione lineare dei tempi di intervento da I a 255 secondi. Deve avere display
possibilmente sul frontale con indicazione di: "Coseno fi" di linea
Corrente di linea:
Tensione di rete;
Potenza attiva in linea;
Potenza reattiva in linea;
Sovraccarico armonico sui condensatori in percentuale della fondamentale;
Le protezioni a salvaguardia del rifasarnento devono essere protezione da sovratensione, da
sovratemperatura, da sovraccarico armonico, allarme per mancato rifasamento e da mancanza di
tensione. Inoltre deve essere dotato di porta seriale RS232, per acquisire i dati per poter
ottenere un regolatore "virtuale" su PC in modo tale che tutte le grandezze misurate possono essere
registrate impostando la cadenza di registrazione desiderata ottenendo così utili tabulati
sull' andamento dei carichi.
|  | euro (ottomilaottocentocinquantasei/00) | cadauno | 8856
9 | 088 | Installazione di apparecchiatura automatica di rifasamento con condensatori del tipo Heavy Duty che
per condizioni di esercizio particolarmente gravosi.la cui vita deve andare oltre le 100.000 ore come
gli stessi componenti elettrici (contatori, fusibili, cablaggi etc ) montati in detta
apparecchiatura, e devono sopportare sopportare impieghi gravosi, e valori di inquinamento armonico di
circa il 40% riferito ai TR.
Caratteristiche
Potenza nominale 60 Kvar
Tensione nominale 400 V
Frequenza nominale 50 Hz.
Installazione per interno di cabina ben ventilato a pavimento. Classe di temperatura 15-40 °C.
Struttura deve essere portante in lamiera di acciaio zincata bianca di 10/10 e di 20/10;Armadio in
lamiera di acciaio vrniciata di 12/10; basamento in lamiera di acciaio verniciata di 30/10. Trattamento
superficiale delle lamiere trattate con pulitura e grassaggio, antiruggine e vemice a finire, a base
di polveri epossidiche, essiccata a forno.I colori dovranno essere per : Armadio Grigio RA.L7035
Basamento Nero Opaco RAL98005
Grado di protezione IP30
Norme CEI 33-5 condensatori;; CEI 17-13 AS/ANS per quanto applicabile. Entrata cavi dallÆalto
Sezionatore generale sotto carico interbloccato con la portella. Corrente di corto circuito
simmetrica del sezionatore kA per 1 secondo. Corrente di corto circuito delle sbarre principali
50 kA. per 1 sec. Ogni batteria deve possedere
Elementi capacitivi con proiezione di vita pari a 100000 ore, con contenitore metallico e dispositivo a
sovratensione, collegati a triangolo. Contattori di manovra con resistenze di
inserzione. Fusibili del tipo ACR , per la protezione contro il corto circuito e per ogni batteria
Resistenze di scarica fisse, 10% Un dopo 20 secg
potenza reattiva deve assolvere anche funzioni di protezione e deve possedere n° 5 relé di uscita,
logica di inserzione delle batterie del tipo universale, autoadeguamento al verso di corrente
proveniente dal TA, regolazione del "coseno fi". da 0.8 induttivo a 0.9 capacitivo, inibizione dei relé
di uscita non impiegati, mantenimento delle batterie inserite manualmcnte per un tempo indeterminato,
rifasamento dei generatori asincroni e indicazione del coseno a mezzo lettura led. Le protezioni a
salvaguardia del rifasamento,da sovratensione, da sovratempcratura, sovrapressione su ogni elemento
capacitivo, allarme per mancato rifasamento e da mancanza di tensione.
|  | euro (tremiladuecentotrentacinque/00) | cadauno | 3235
9 | 089 | Fornitura e posa in opera di armadio per quadro elettrico di dimensione 850x2050x400 mmm
|  | euro (duemilasessantauno/00) | cadauno | 2061
9 | 090 | Interruttore scatolato automatico magnetotermico tipo SIEMENS 3VF P.I. 45KA da 4x630A con bobina 220V
e contatti ausiliari
|  | euro (milleottocentodue/00) | cadauno | 1802
9 | 091 | Interruttore scatolato automatico magnetotermico tipo SIEMENS 3VF P.I. 70KA da 4x800A con bobina 220V
e contatti ausiliari
|  | euro (duemilaquattrocentocinquantaotto/00) | cadauno | 2458
9 | 092 | Fornitura e posa in opera di: Interrutore tetrapolare generale, con attacchi anteriori o posteriori (
codolo - piatto orientabile - piatto orizz/vert ), corrente nominale 400 A. Potere di interruzione
correnti 36 kA, fornito di sganciatore magnetotermico, con maniglia a comando con blocco meccanico
lucchettabile, completo di ogni accessorio per il perfetto montaggio
|  | euro (milletrecentoventicinque/00) | cadauno | 1325
9 | 093 | Fornitura e posa in opera di: Interrutore tripolare generale, con attacchi anteriori o posteriori (
codolo - piatto orientabile - piatto orizz/vert ), corrente nominale 400 A. Potere di interruzione
correnti 36 kA, fornito di sganciatore magnetotermico, con maniglia a comando con blocco meccanico
lucchettabile completo di ogni accessorio per il perfetto montaggio
|  | euro (milleduecentoottantadue/00) | cadauno | 1282
9 | 094 | Fornitura e posa in opera di: Interrutore con attacchi anteriori o posteriori ( codolo - piatto
orrientabile - piatto orizz/vert ), corrente nominale 40 A., con taratura magnetica di 400A e termica
40 A, con segnalazione di sgancio differenziato per sovraccarico. completo di ogni accessorio per il
perfetto montaggio
|  | euro (milleventisette/00) | cadauno | 1027
9 | 095 | Fornitura e posa in opera di modulo differenziale con soglia di intervento regolabile su vari livelli
0,03-0,3-1-3A e del tempo di intervento 0-0,3-1-3 sec. completo di ogni accessorio per il perfetto
montaggio
|  | euro (cinquecentoquattro/97) | cadauno | 504.97
9 | 096 | Fornitura e posa in opera di gruppo di comando protezione motore tipo PKZM1 per motori trifase da 11
KW, completo di contatti ausiliasri e bobina di comando
|  | euro (duecentotrentadue/30) | cadauno | 232.3
9 | 097 | Fornitura e posa in opera di modulo base di protezione elettrica motore,tipo Klockner Moeller PKZ2
|  | euro (centotrenta/22) | cadauno | 130.22
9 | 098 | Fornitura e posa in opera di modulo magnetotermico, tipo Klockner Moeller ZM25-PKZ2
|  | euro (centoquarantacinque/00) | cadauno | 145
9 | 099 | Fornitura e posa in opera di modulo segnalazione, tipo Klockner Moeller AGM2-11-PKZ
|  | euro (settantauno/70) | cadauno | 71.7
9 | 100 | Fornitura e posa in opera di modulo manovra, tipo Klockner Moeller S-PKZ2 110/50 HZ
|  | euro (centosettanta/28) | cadauno | 170.28
9 | 100 N.P.13 | Cestello elevatore a pantografo o forbice, per altezza utile fino a mt: 13 con operatore e trasporto in
loco
|  | euro (seicentoottantauno/00) | giorno | 681
9 | 101 | Fornitura e posa in opera di contatti ausiliari,tipo Klockner Moeller NHI11S-PKZ2
|  | euro (settantanove/30) | cadauno | 79.3
9 | 102 | Fornitura e posa in opera di piastra a clip, tipo Klockner Moeller C-PKZ2
|  | euro (cinquantauno/78) | cadauno | 51.78
9 | 102 N.P.15 | Fornitura in opera di interfaccia d'ingreso analogica ( 8 vie, 4-20 mA -Res.12 bit) idonea al sistema
PLC Modicon TSX 3721 completa di collegamenti
|  | euro (seicentoventinove/68) | ognuno | 629.68
9 | 103 | Fornitura e posa in opera di interruttore salvamotore completo di tutti gli accessori per la perfetta
messa in opera.
|  | euro (centouno/03) | cadauno | 101.03
9 | 103 N.P.16 | Fornitura in opera di Opacimetro portata ottica 250 mt. 12/24 Vcc completo di ogni accessorio.
|  | euro (undicimilaseicentonovantaquattro/63) | ognuno | 11694.63
9 | 104 | Contattore tripolare con comando in corrente alternata, dotato di dispositivo di montaggio combinato a
vite o attacco DIN , tensione nominale 690 V c.a 50-60 Hz da 20 KW con bobina a 24-48-220-380 V
|  | euro (cinquantaotto/15) | cadauno | 58.15
9 | 104 N.P.17 | Fornitura in opera di quadro elettrico con alimentatore stabilizzato per apparecchio trasmettitore
|  | euro (millequattrocentotrentacinque/38) | ognuno | 1435.38
9 | 105 | Fornitura e posa in opera di: Amperometro digitale per montaggio verticale/orrizzontale per tensioni
fino a 500 A. completo di ogni accessorio per il perfetto montaggio
|  | euro (centosettanta/73) | cadauno | 170.73
9 | 105 N.P.18 | Fornitura in opera di quadro elettrico con alimentatore stabilizzato per apparecchio ricevitore per
predisposizione sistema.
|  | euro (duemiladuecentoventicinque/38) | ognuno | 2225.38
9 | 106 | Fornitura e posa in opera di: Voltometro digitale per montaggio verticale/orrizzontale) per tensioni
fino 500 Va.c. completo di ogni accessorio per il perfetto montaggio
|  | euro (centosettanta/73) | cadauno | 170.73
9 | 106 N.P.19 | Fornitura in opera di sonda di rilevazione per gas CO
|  | euro (milleottantacinque/50) | ognuno | 1085.5
9 | 107 N.P.20 | Fornitura in rilevatore ottico per gas CO2
|  | euro (duemilasettecentotrentadue/50) | ognuno | 2732.5
9 | 108 N.P.21 | Fornitura in opera di sonda per la misurazione della temperatura ambiente in galleria
|  | euro (millecentoventisette/50) | ognuno | 1127.5
9 | 109 N.P.22 | Fornitura in opera di scheda per il sistema, di memorizzazione dei dati
|  | euro (millequattrocentocinque/75) | ognuno | 1405.75
9 | 110 N.P.23 | Fornitura iin opera di sensore combinato per la velocitÓ e la rotazione del vento (Anemometro a coppe
rotanti)
|  | euro (millecinquecentoquarantadue/50) | ognuno | 1542.5
9 | 111 N.P.24 | Fornitura in opera entro tubazione predisposta di cavo tipo FTP level 5-4x2xAWG24 schermato ISO/IEC
11801- Cat 5, per la trasmissione dei dati bidirezionali tra le apparecchiatrure installate in galleria
e il PLC sito nella cabina MT/bt
|  | euro (uno/51) | ml | 1.51
9 | 112 N.P.25 | Fornitura in opera entro tubazione predisposta di cavo FG7OR - 3x4 mmq, per l'alimentazione delle
apparecchiature per il rilievo ambientale, installate in galleria
|  | euro (tre/00) | ml | 3
9 | 117 | Controllore programmabile modulare con alimentazione a 24 V. cc. comprendente rack da 3 alloggiamenti
utili, processore con memoria RAM di almeno 20 K parole, 1 blocco di visualizzazione centralizzata ,
prese di dialogo per operatore, orodatario e quanto altro possa essere utile per il controllo e la
programmazione del funzionamento dell'impianto di ventilazione
|  | euro (milledodici/00) | cadauno | 1012
9 | 117 NP 26 | Guaina spiralata autoestinguente con sonda tiracavo di diametro 25 mm
|  | euro (quattro/00) | ml | 4
9 | 118 | Modulo ingresso /uscita ON-OFF a 32 vie
|  | euro (settecentocinquanta/00) | cadauno | 750
9 | 118 N.P. 27 | Scheda per la conversione dati
|  | euro (cinquecentocinquantadue/88) | corpo | 552.88
9 | 119 | Cavo di collegamento con 2 connettori
|  | euro (quarantaquattro/70) | cadauno | 44.7
9 | 12.05.005 | Tubazione in ferro zincato tipo Mannesmann, filettata con manicotto, per la distribuzione secondaria di
impianti idrosanitari, in opera, compreso i pezzi speciali e gli oneri di cui alle note particolari; di
diametro oltre 3/4".
|  | euro (due/85) | Kg | 2.85
9 | 120 | Base di collegamento a 8 vie per segnale ON/OFF
|  | euro (novantadue/15) | cadauno | 92.15
9 | 121 | Base di collegamento a 16 vie per segnale ON/OFF
|  | euro (centoundici/77) | cadauno | 111.77
9 | 122 | Blocco di alimentazione da 220 - 230 V.ca./ 24 V. cc.
|  | euro (centosessantatre/00) | cadauno | 163
9 | 123 | Fornitura e posa in opera di applicativo Sw, realizzato ed implementato sul PC, per l'automazione ed
il controllo centralizzato del sistema di ventilazione di tutto il complesso delle galleriee gestibile
da remoto integrato con gli impianti esistenti mediante gli standard di interfacciamento.Esso dovrà
disporre almeno delle seguenti caratteristiche: 1) Simulazione - 2) Misura diretta delle condizioni
ambientali - 3) Misura indiretta delle condizioni ambientali - 4) Analisi dei ventilatori - 5)
Definizione delle architetture e dei sistemi di misura e controllo - 6) Progetto funzionale dei
sistemi. Con licenza intestata al Comune di Napoli e cosegna dei supporti informatici e codici
|  | euro (ottomiladuecentododici/00) | cadauno | 8212
9 | 124 | Software di programmazione in ambiente Windows per controllore programmabile, con licenza intestata
al Comune di Napoli.
|  | euro (duemilacentonovantacinque/00) | cadauno | 2195
9 | 125 | Fornitura e posa in opera di condizionatore d'aria per cabina elettrica dell'impianto di ventilazione
con le seguenti caratteristiche: Climatizzatore da 12.000 Btu/hr per raffredammento, composto da unità
esterna ed interna a bassa rumorositÓ, con bassi consumi energetici e con classe di efficenza
energetica A e che utilizza gas ecologico per non danneggiare l'ozono, dotato di filtri per la
purificazione dell'aria e fornito di telecomando con display che permette di controllare la temperatura
ambiente impostata e le relative modalitÓ operative, completo di tutti gli accessori per la perfetta
messa in opera.
|  | euro (milletrenta/00) | cadauno | 1030
9 | 126 | Ventilatore raffreddamento locale cabina da 380 V.
|  | euro (trecentoquindici/00) | cadauno | 315
9 | 127 | Lampada di emergenza per locale cabina
|  | euro (ottanta/20) | cadauno | 80.2
9 | 128 | Fornitura e posa in opera di Plafoniera stagna in poliestere con fibra di vetro autoestinguente e
piastra riflettore in lamiera d'acciaio verniciato bianco ad elevato potere riflettente completa di
tubo fluorescente da 18 w., completo di ogni accessorio per il perfetto montaggio
|  | euro (cinquantadue/86) | cadauno | 52.86
9 | 129 | Plafoniera stagna in poliestere con fibra di vetro autoestinguente e piastra riflettore in lamiera
d'acciaio verniciato bianco ad elevato potere riflettente completa di tubo fluorescente da 18 w, e
inverter con autonomia di 1,5 ore e batteria.
|  | euro (centootto/54) | cadauno | 108.54
9 | 130 | Tappetino isolante per locale cabina
|  | euro (centodiciassette/32) | cadauno | 117.32
9 | 131 | Bacheca porta chiavi per locale cabina
|  | euro (cinquantaquattro/81) | cadauno | 54.81
9 | 132 | Blocco porte per cabine (serrature e catenacci)
|  | euro (quarantaotto/15) | cadauno | 48.15
9 | 133 | Cartello monitore
|  | euro (ventidue/50) | cadauno | 22.5
9 | 134 | Guanti isolanti
|  | euro (trentasei/67) | coppia | 36.67
9 | 135 | Lanterna semaforica modulare in policarbonato a tre luci con rosso maggiorato; alim. 230V
|  | euro (duecentotrentaotto/16) | cadauno | 238.16
9 | 136 | Lampada ad incandescenza per lanterna semaforica da 230V 70W attacco E27 chiara per semafori
|  | euro (sei/54) | cadauno | 6.54
9 | 137 | Elettropompa sommersa da 4,5KW - 220-380V, portata 100 mc/h e con prevalenza di 15m
|  | euro (millenovecentocinquanta/36) | cadauno | 1950.36
9 | 138 | Accumulatore al piombo da 12V -800A
|  | euro (trecentosedici/00) | cadauno | 316
9 | 139 | Filtro olio motore per gruppo elettrogeno
|  | euro (ventiuno/23) | cadauno | 21.23
9 | 140 | Filtro gasolio per motore gruppo elettrogeno.
|  | euro (tredici/74) | cadauno | 13.74
9 | 141 | Filtro aria per motore gruppo elettrogeno.
|  | euro (sedici/00) | cadauno | 16
9 | 142 | Iniettore gasolio per motore gruppo elettrogeno.
|  | euro (duecentotrentacinque/43) | cadauno | 235.43
9 | 143 | Cinghia distribuzione per motore di gruppo elettrogeno
|  | euro (settantadue/72) | cadauno | 72.72
9 | 144 | Cinghia altenatore per motore di gruppo elettrogeno
|  | euro (trentatre/85) | cadauno | 33.85
9 | 145 | Scambiatore di calore per motore di gruppo elettrogeno
|  | euro (millecinquantatre/00) | cadauno | 1053
9 | 146 | Bocchetta di mandata aria, ad alette frontali orientabili a semplice filare verticale,in lamiera
d'acciaio con controtelaio, verniciata con resina epossidica, serranda di regolazione passo 100
mm.comando manuale frontale.
|  | euro (settantadue/45) | cadauno | 72.45
9 | 147 | Colonnina S.O.S. con armadio in lamiera zincata, verniciato con polveri epossidiche, corredato di
pulsante di soccorso "medico" e "meccanico" e spia allarme acquisito.
|  | euro (seicentotrentauno/00) | cadauno | 631
9 | 148 | Canale di ventilazione realizzato in lamiera zincata dello spessore minimo di 15/10 mm, compreso ogni
accessorio per la corretta collocazione in opera
|  | euro (cinquantatre/78) | ml | 53.78
9 | 149 | Carpenteria metallica
|  | euro (cinque/70) | kg | 5.7
9 | 85 N.P.1 | Cavidotto corrugato autoestinguente con sonda tiracavo interrato, con marchio IMQ,posto in opera in
cavo già realizzato, comprese le giunzioni, i pezzi speciali (per curve, derivazioni, interruzioni,
riduzioni, ecc.), gli oneri per il taglio ed ogni altro onere e magistero per dare il lavoro finito a
regola d' arte: del diametro mm 160
|  | euro (nove/00) | ml | 9
9 | 86 N.P.2 | Chiusino in ghisa sferoidale conforme alle norme UNI ISO 1083 , certificato ISO 9001, secondo le
prescrizione delle norme UNI EN 124 compreso ogni onere e magistero per dare il lavoro compiuto a
perfetta regola d'arte.
|  | euro (tre/85) | Kg | 3.85
9 | 94 N.P.7 | Voltometro analogico con portata idonea ad essere inserito nel circuito.
|  | euro (centotredici/00) | ognuno | 113
9 | 97 N.P.10 | Rimozione di vecchie linee di alimentazione elettriche compreso ogni onere e magistero per
rimuovere canaline, cavi elettrici, staffe ed ogni altro elemento per dare il lavoro compiuto, compreso
|  | euro (quattro/05) | ml | 4.05
0
0